## 1_문헌 특성
별첨 1. 기관지경이용 폐용적축소술-일방향 기관지밸브 삽입의 자료추출 및 비뚤림위험 평가
1. 선택문헌 특성
연번 | Record No. | 제1저자 (연도) | 국가 | 연구기관 (1, 2 등) | 모집기간 | 선정기준 | 배제기준 | Trial(연구번호) | 연구유형 | 연구대상 | 대조군 수 (2군, 3군 등) | 중재군 |  |  | 대조군 |  |  | 중재군 |  |  | 대조군 |  | 탈락률 % (n/N) |  | 저자 결론 | 추적관찰
[12 empty] | 연구대상자 수 | 여성 | 평균연령 | 연구대상자 수 | 여성 | 평균연령 | 중재군 명 | 중재군 기기명 | 중재군 설명 | 대조군 명 | 대조군 설명 | 중재군 | 대조군
1 | 36 | Eberhardt (2021) | 호주 | 8 | 2014.8.-2016.1. | ⦁ homogeneous 폐기종으로 진단된 환자 ⦁ 40세 이상 환자 ⦁ 약물치료를 수행했음에도 불구하고 1초간 노력성 호기량이 15% 이상 45%인 COPD 환자 ⦁ 총폐용량이 100% 초과된 환자 ⦁ 잔기량이 200% 이상인 환자 ⦁ 6분 도보거리 검사 결과 150m 이상인 환자 ⦁ 8주 이상 흡연하지 않은 환자 ⦁ chartis 검사상 측부환기가 없다고 나온 환자 | ⦁ 활동성 폐감염증 환자 ⦁ 지난 12개월 동안 3건 이상의 입원을 동반한 COPD 악화를 겪은 환자 ⦁ 폐동맥고혈압 (sPAP > 45 mmHg) 환자 ⦁ 지난 6개월 동안의 심근경색 또는 측부환기가 있었던 환자 ⦁ α-1 항트립신 결핍증 환자 ⦁ 기관지 확장증 환자 ⦁ 폐용적축소술을 이전에 받은 이력이 있는환자 ⦁ > 오른쪽 폐와 왼쪽 폐의 관류 차이 20% 이상인 환자 ⦁ 고탄산혈증 (paCO2 > 55mmHg) 환자 ⦁ 천식 환자 ⦁ 25 mg/일 이상 prednisolone 또는 그에 동등한 약물을 사용한 환자 ⦁ 심한 수포성폐기종 환자 ⦁ 12개월 이내에 사망할 확률이 높은 전신성 또는 악성 질환 환자 | IMPACT trial(NCT02025205) | RCT | 중증 폐기종 환자 | 2 | 43 | 23 | 64.3 | 50 | 34 | 63.2 | 일방향 밸브를 이용한 기관지경 폐용적축소술 | Zephyr endobronchial valves (Pulmonx Corp.) | ⦁ Chartis 검사를 이용하여, 측부환기가 없음을 확인함 ⦁ 중재시술은 얕은 진정(conscious sedation) 또는 전신 마취를 이용하여 수행됨 ⦁ 목표 폐엽에 Pulmonx 기관지경 밸브를 삽입함 ⦁ 기관지 확장제는 시술 전후 20분 정도에 투여되었으며, 정맥 또는 경구 항생제 과정(5~7일)도 시술 전후로 수행되었음 | SoC(standard of care) | ⦁ 환자는 일반적인 약물 치료와 의료 관리를 받음 | 20.9 | 12 | 중증도의 homogeneous 폐기종 환자 그리고 측부환기가 없는 환자에서 zephyr 밸브를 이용한 기관지경 폐용적축소술이 추적관찰 6개월 시점에서 임상적으로 폐 기능, 삶의 질, 운동 능력, 호흡 곤란 및 BODE 지표가 개선됨. 추적관찰 12개월까지 그 효과는 유지됨. | 12개월
2 | 988 | Valipour (2016) | 호주 | 8 | 2014.8.-2016.1. | ⦁ homogeneous 폐기종으로 진단된 환자 ⦁ 40세 이상 환자 ⦁ 약물치료를 수행했음에도 불구하고 1초간 노력성 호기량이 15% 이상 45%인 COPD 환자 ⦁ 총폐용량이 100% 초과된 환자 ⦁ 잔기량이 200% 이상인 환자 ⦁ 6분 도보거리 검사 결과 150m 이상인 환자 ⦁ 8주 이상 흡연하지 않은 환자 ⦁ chartis 검사상 측부환기가 없다고 나온 환자 | ⦁ 활동성 폐감염증 환자 ⦁ 지난 12개월 동안 3건 이상의 입원을 동반한 COPD 악화를 겪은 환자 ⦁ 폐동맥고혈압 (sPAP > 45 mmHg) 환자 ⦁ 지난 6개월 동안의 심근경색 또는 측부환기가 있었던 환자 ⦁ α-1 항트립신 결핍증 환자 ⦁ 기관지 확장증 환자 ⦁ 폐용적축소술을 이전에 받은 이력이 있는환자 ⦁ > 오른쪽 폐와 왼쪽 폐의 관류 차이 20% 이상인 환자 ⦁ 고탄산혈증 (paCO2 > 55mmHg) 환자 ⦁ 천식 환자 ⦁ 25 mg/일 이상 prednisolone 또는 그에 동등한 약물을 사용한 환자 ⦁ 심한 수포성폐기종 환자 ⦁ 12개월 이내에 사망할 확률이 높은 전신성 또는 악성 질환 환자 | IMPACT trial(NCT02025205) | RCT | 중증 폐기종 환자 | 2 | 43 | 23 | 64.3 | 50 | 34 | 63.2 | 일방향 밸브를 이용한 기관지경 폐용적축소술 | Zephyr endobronchial valves (Pulmonx Corp.) | ⦁ Chartis 검사를 이용하여, 측부환기가 없음을 확인함 ⦁ 중재시술은 얕은 진정(conscious sedation) 또는 전신 마취를 이용하여 수행됨 ⦁ 목표 폐엽에 Pulmonx 기관지경 밸브를 삽입함 ⦁ 기관지 확장제는 시술 전후 20분 정도에 투여되었으며, 정맥 또는 경구 항생제 과정(5~7일)도 시술 전후로 수행되었음 | SoC(standard of care) | ⦁ 환자는 일반적인 약물 치료와 의료 관리를 받음 | 23.2 | 8 | 측부환기가 없는 homogeneous 폐기종 환자에서 zephyr 밸브를 통한 기관지경 폐용적축소술은 폐 기능, 운동 능력 및 삶의 질 향상이라는 임상적으로 의미있는 이점을 제공함 | 3개월
3 | 30 | Dransfield (2020) | 미국 | 23 | - | ⦁ 임상적 그리고 방사선적으로 검사 시, 폐기종으로 진단된 환자 ⦁ 연구 시작 전 4개월간 금연한 환자 ⦁ BMI 35kg/m2 미만인 환자 ⦁ 현재의 약물 요법으로 안정적인 상태를 유지하는 환자 ⦁ 1초간 노력성 호기량이 15% 이상 45%인 환자 ⦁ 잔기량이 175% 미만인 환자(신체 맥박수 촬영에 의해 결정됨) ⦁ Chartis 시스템을 사용하여 측부환기(CV-)가 거의 또는 전혀 없는 환자 ⦁ 40-75세 환자 | ⦁ COPD 악화로 지난 1년간 2회 이상 입원한 환자 ⦁ 폐렴으로 지난 1년간 2회 이상 입원한 환자 ⦁ 이전에 폐이식, 폐용적축소술, 폐절제술 또는 폐엽절제술을 받은 적이 있는 환자 ⦁ 지난 6개월 이내에 심장마비 또는 울혈성 심부전이 있는 환자 ⦁ 심장 부정맥 환자 ⦁ α-1 항트립신 결핍증이 있는 환자 | LIBERATE trial(NCT01796392) | RCT | 중증 폐기종 환자 | 2 | 128 | 72 | 64 | 62 | 29 | 62.5 | 일방향 밸브를 이용한 기관지경 폐용적축소술 | Zephyr endobronchial valves (Pulmonx Corp.) | ⦁ Pulmonx 기관지경 밸브를 이용하여 수행함 | SoC(standard of care) | ⦁ 환자는 금연 프로그램 지원, 폐 재활, 일반 약물 및 필요한 경우 산소 보충 등의 의료 관리를 받음 | 0 | 0 | 중증 과팽창성 폐기종 환자에서 Zephyr 밸브를 이용한 기관지경 폐용적축소술은 호흡 곤란의 개선을 가져왔고, 추적관찰 12개월 시점까지 심리적으로도 개선을 가져옴. | 12개월
4 | 46 | Hartman (2016) | 네덜란드 | 1 | 2011.6.-2014.11. | ⦁ 35세 이상 환자 ⦁ 1초간 노력성 호기량이 60% 이하인 환자 ⦁ 총폐용량이 100% 초과된 환자 ⦁ 잔기량이 150% 이상인 환자 ⦁ mMRC 점수가 1점 이상인 환자 (mMRC 점수는 0-4점으로, 점수가 높을수록 호흡곤란이 심한정도를 의미함) ⦁ 연구 시작 전 6개월간 금연한 환자 ⦁ high resolution CT 검사 상 측부환기가 없다고 나온 환자 | ⦁ 측부환기가 있을 것이라고 판단된 환자 | STELVIO trial(NTR2876) | RCT | 중증 폐기종 환자 | 2 | 34 | 18 | 58 | 34 | 28 | 59 | 일방향 밸브를 이용한 기관지경 폐용적축소술 | Zephyr endobronchial valves (Pulmonx Corp.) | ⦁ Chartis 검사를 이용하여, 측부환기가 없음을 확인함 ⦁ 중재시술은 얕은 진정(conscious sedation) 또는 전신 마취를 이용하여 수행됨 ⦁ 목표 폐엽에 Pulmonx 기관지경 밸브를 삽입함 ⦁ 환자 당 2~7개의 밸브를 사용하였으며, 시술 시간은 6~51분 소요됨. 치료후 입원기간은 평균 1일(범위 1-13일) 이었음 | SoC(standard medical care) | ⦁ 표준치료 | 44.1 | 29.4 | 중증 폐기종 환자에서 zephyr 밸브를 이용한 기관지경 폐용적축소술 후 신체 활동 능력이 상당히 개선됨. | 6개월
5 | 70 | Klooster (2015) | 네덜란드 | 1 | 2011.6.-2014.11. | ⦁ 35세 이상 환자 ⦁ 1초간 노력성 호기량이 60% 이하인 환자 ⦁ 총폐용량이 100% 초과된 환자 ⦁ 잔기량이 150% 이상인 환자 ⦁ mMRC 점수가 1점 이상인 환자 (mMRC 점수는 0-4점으로, 점수가 높을수록 호흡곤란이 심한정도를 의미함) ⦁ 연구 시작 전 6개월간 금연한 환자 ⦁ high resolution CT 검사 상 측부환기가 없다고 나온 환자 | ⦁ 측부환기가 있을 것이라고 판단된 환자 | STELVIO trial(NTR2876) | RCT | 중증 폐기종 환자 | 2 | 34 | 18 | 58 | 34 | 28 | 59 | 일방향 밸브를 이용한 기관지경 폐용적축소술 | Zephyr endobronchial valves (Pulmonx Corp.) | ⦁ Chartis 검사를 이용하여, 측부환기가 없음을 확인함 ⦁ 중재시술은 얕은 진정(conscious sedation) 또는 전신 마취를 이용하여 수행됨 ⦁ 목표 폐엽에 Pulmonx 기관지경 밸브를 삽입함 ⦁ 환자 당 2~7개의 밸브를 사용하였으며, 시술 시간은 6~51분 소요됨. 치료후 입원기간은 평균 1일(범위 1-13일) 이었음 | SoC(standard medical care) | ⦁ 표준치료 | 0 | 0 | zephyr 밸브를 이용한 기관지경 폐용적축소술은 폐 기능과 운동 능력을 향상시켰으며, 이는 측부환기가 없는 것을 특징으로 하는 중증 폐기종 환자의 경우였음. | 6개월
6 | 66 | Kemp (2017) | 영국 | 17 | 2014.6.-2016.6. | ⦁ heterogeneous 폐기종으로 진단된 환자 ⦁ 40세 이상 환자 ⦁ 1초간 노력성 호기량이 15% 이상 45% 이하인 환자 ⦁ 총폐용량이 100% 초과된 환자 ⦁ 잔기량이 180% 이상인 환자 ⦁ 6분 도보거리 검사 결과 150m 초과 450m 미만인 환자 ⦁ 연구 시작 전 8개월간 금연한 환자 ⦁ 측부환기가 없다고 나온 환자 ⦁ 사전에 동의받은 환자 | ⦁ 기관지 내시경 시술을 할때 금지하는 모든 약물에 대한 이력이 있는 환자 ⦁ 활동성 폐감염증 환자 ⦁ 지난 12개월 동안 2건 이상의 입원을 동반한 COPD 악화를 겪은 환자 ⦁ 폐동맥고혈압 환자 ⦁ 지난 6개월 동안 심근 경색 또는 기타 다른 심혈관 질환을 앓은 환자 ⦁ CT 검사 상 기관지 확장증이 관찰된 환자 ⦁ 하루에 2테이블스푼 이상의 가래가 나오는 환자 ⦁ 이전 폐용적축소술을 받은 이력이 있응 환자 ⦁ 폐결절이 보인 환자 ⦁ 임산부 또는 수유 중인 여성 ⦁ 고탄산혈증(paCO2 > 7.33 kPa). ⦁ 천식 환자 ⦁ 하루 25mg 초과의 Prednisolon (또는 동등한) 약물을 사용하는 환자 ⦁ 흉막강 유착 또는 조기의 폐 수술(earlier pulmonary surgery)을 받은 이력이 있는 환자 ⦁ 중증 수포성폐기종 환자(> 1/3 Hemithorax) ⦁ 실리콘 또는 니티놀에 대한 알레르기 이력이 있는 환자 ⦁ 프랑스에서 치료를 받는 경우, 환자는 프랑스 규정에 의해 정의된 "인력 취약자"인 환자 ⦁ 임상과 관련된 다른 약물 또는 의료 기기에 대한 연구를 동시 참여하고 있는 환자 ⦁ 헬싱키 선언에 따라 부적절할 수 있는 조건들을 가지고 있는 환자 ⦁ 의사의 판단에 따라 부적절할 수 있는 기타 조건들을 가지고 있는 환자 | TRANSFORM trial(NCT02022683) | RCT | 중증 폐기종 환자 | 2 | 65 | 28 | 64.9 | 32 | 11 | 63 | 일방향 밸브를 이용한 기관지경 폐용적축소술 | Zephyr endobronchial valves (Pulmonx Corp.) | ⦁ 목표 폐엽에 Pulmonx 기관지경 밸브를 삽입함 ⦁ 환자 당 2~8개의 밸브를 사용하였음. 치료후 입원기간은 평균 4일(범위 1-49일) 이었음 | SoC(standard of care) | ⦁ 표준치료 | 4.6 | 3.1 | 측부환기가 없는 중증 과팽창성 폐기종 환자에서 Zephyr 밸브를 이용한 기관지경 폐용적축소술은 폐 기능, 호흡곤란, 운동 능력 및 삶의 질에서 임상적으로 의미 있는 이점을 가져옴. | 24개월
7 | 502 | Herth (2012) | 독일 | - | - | ⦁ high resolution CT로 촬영 시, heterogeneous 폐기종으로 진단된 환자 ⦁ 40세 이상 75세 이하인 환자 ⦁ 1초간 노력성 호기량이 45% 이하인 환자 ⦁ 총폐용량이 100% 초과된 환자 ⦁ 잔기량이 130% 이상인 환자 ⦁ 6분 도보거리 검사 결과 140m 초과인 환자 ⦁ 연구 시작 전 4개월간 금연한 환자 | ⦁ 이전에 폐이식, 폐용적축소술, 정중흉골절개술, 난소절제술 또는 엽절제술을 받은 환자 ⦁ 재발성 호흡기 감염의 병력이 있는 환자 ⦁ 비목표 폐엽에서 큰 수포(어느 한쪽 폐의 30% 이상)가 발견된 환자 ⦁ 1초간 노력성 호기량이 15% 미만인 환자 ⦁ 폐확산능(DLCO)이 20% 미만인 환자 | VENT EU trial (참고: VENT trial number =NCT00129584) | RCT | 중증 폐기종 환자 | 2 | 111 | 36 | 59.7 | 60 | 12 | 60.4 | 일방향 밸브를 이용한 기관지경 폐용적축소술 | Zephyr endobronchial valves (Pulmonx Corp.) | ⦁ 중재시술은 마취제를 이용하여 수행됨. 구체적인 방법은 기관지경 시술을 수행하기 위해 절차적으로 마취제를 선택하고 투여함. 항생제(2세대 또는 3세대 cephalosporin 또는 fluoroquinolone)는 시술 전후 24시간 동안 정맥주사로 투여됨. 환자들은 7일 동안 경구 항생제를 투여받음 ⦁ 연구에 사용된 Pulmonx사 밸브는 silicone duckbill 밸브로 실리콘 막으로 덮인 니켈-티타늄 자가 팽창 retainer가 있는 밸브임 연구 중에 밸브는 서로 다른 기도 직경(4.0–7.0 mm 및 5.5–8.5 mm)을 수용할 수 있도록 두 가지 크기로 제공됨. 밸브는 완전 폐색을 목표로 목표 폐엽에 배치됨. 또한 의사의 판단하에 배치할 밸브의 수를 결정함 | SoC(standard medical care) | ⦁ 2001년 세계보건기구(WHO)에서 제시한 GOLD 표준지침에 따라 1) 교육, 2) 약리학적 치료, 3) 비약리학적 치료를 포함하는 치료로 구성됨. 구체적으로 교육은 금연 지원 교육을 의미함. 약리학적 치료는 기관지 확장제 유지 치료에 사용되는 inhaled long-acting b-agonist, inhaled 항콜린제가 포함되며 정량식흡입제, 건조 분말 흡입제 또는 약물 에어로졸로 조절하게 됨. 비약리학적 치료는 필요에 따라 산소 요법을 받았고 가정에서 폐 재활 프로그램을 따르는 것을 의미함 | 0 | 1.7 | Zephyr 밸브를 이용한 기관지경 폐용적축소술은 안전하고 우수한 임상 결과를 가져왔음(complete fissure 및 완전한 폐엽 폐색을 가져왔음). 폐기종에 대한 이질성은 긍정적인 결과를 결정하는 데 중요하지 않았음. | 12개월
8 | 1379 | Sciurba (2010) | 미국 | 31 | 2004.12.-2006.4. | ⦁ high resolution CT로 촬영 시, heterogeneous 폐기종으로 진단된 환자 ⦁ 40세 이상 75세 이하인 환자 ⦁ 1초간 노력성 호기량이 45% 이하인 환자 ⦁ 총폐용량이 100% 초과된 환자 ⦁ 잔기량이 130% 이상인 환자 ⦁ 6분 도보거리 검사 결과 140m 초과인 환자 ⦁ 연구 시작 전 4개월간 금연한 환자 | ⦁ 이전에 폐이식, 폐용적축소술, 정중흉골절개술, 난소절제술 또는 엽절제술을 받은 환자 ⦁ 재발성 호흡기 감염의 병력이 있는 환자 ⦁ 비목표 폐엽에서 큰 수포(어느 한쪽 폐의 30% 이상)가 발견된 환자 ⦁ 1초간 노력성 호기량이 15% 미만인 환자 ⦁ 폐확산능(DLCO)이 20% 미만인 환자 | VENT US trial (참고: VENT trial number =NCT00129584) | RCT | 중증 폐기종 환자 | 2 | 220 | 87 | 65.3 | 101 | 52 | 64.9 | 일방향 밸브를 이용한 기관지경 폐용적축소술 | Zephyr endobronchial valves (Pulmonx Corp.) | ⦁ 중재시술은 마취제를 이용하여 수행됨. 구체적인 방법은 기관지경 시술을 수행하기 위해 절차적으로 마취제를 선택하고 투여함. 항생제(2세대 또는 3세대 cephalosporin 또는 fluoroquinolone)는 시술 전후 24시간 동안 정맥주사로 투여됨. 환자들은 7일 동안 경구 항생제를 투여받음 ⦁ 연구에 사용된 Pulmonx사 밸브는 silicone duckbill 밸브로 실리콘 막으로 덮인 니켈-티타늄 자가 팽창 retainer가 있는 밸브임 연구 중에 밸브는 서로 다른 기도 직경(4.0–7.0 mm 및 5.5–8.5 mm)을 수용할 수 있도록 두 가지 크기로 제공됨. 밸브는 완전 폐색을 목표로 목표 폐엽에 배치됨. 또한 의사의 판단하에 배치할 밸브의 수를 결정함 | SoC(standard medical care) | ⦁ 표준치료 | 2.7 | 16.1 | advanced heterogeneous 폐기종 환자에 대한 Zephyr 밸브를 이용한 기관지경 폐용적축소술은 폐 기능, 운동 능력 및 이식 후 COPD 악화 폐렴, 각혈과 같은 증상으로 인해 소요되는 비용에 대해 개선을 유도함. | 12개월
9 | 22 | Davey (2015) | 영국 |  | 2012.3.1.-2013.9.30. | ⦁ CT를 통해 heterogeneous 폐기종으로 진단된 환자 ⦁ 40세 이상 환자 ⦁ 1초간 노력성 호기량이 50% 이하인 환자 ⦁ 총폐용량이 100% 초과된 환자 ⦁ 잔기량이 150% 이상인 환자 ⦁ 6분 도보거리 검사 결과 450m 미만인 환자 mMrc 점수가 3점 이상인 ⦁ 금연하는 환자 ⦁ 약물치료를 받을 수 있는 환자(흡인성 corticosteroids, 장기간 작용이 미치는 β2 agonist, 항콜린 작용제를 포함) | ⦁ 운동능력을 하는데 있어 제한이 될 수 있는 동반질병(substantial comorbidity)이 있는 환자 ⦁ 매일 가래(substantial daily sputum)가 생성되는 환자 ⦁ 저산소증 (PAO2 > 6.5 Pa breathing air) 환자 ⦁ 임상적으로 기관지 내시경 검사를 받거나 기흉을 견딜 수 없을 정도의 허약한 환자로 판단된 경우 | BeLieVeR-HIFi | RCT | 중증 폐기종 환자 | 2 | 25 | 8 | 62.3 | 25 | 11 | 63.3 | 일방향 밸브를 이용한 기관지경 폐용적축소술 | Zephyr endobronchial valves (Pulmonx Corp.) | ⦁ Chartis 검사를 이용하여, 측부환기가 없음을 확인함 ⦁ 목표 폐엽에 기관지경 밸브를 삽입함 ⦁ 모든 환자에게서 기흉이 발생했는지 확인하기 위해 흉부 방사선 촬영을 수행함 | 모의대조군 | ⦁ sham valve 를 이용하여 중재술과 동일하게 수행됨 | 8 | 4 | heterogenous 폐기종 및 손상되지 않은 fissure integrity을 가진 환자에서 Zephyr 밸브를 이용한 기관지경 폐용적축소술은 임상적으로 폐기능 향상을 가져옴. 단, 유의하게 안전성 문제가 있었고 이에 후속연구의 필요성이 제기됨. | 3개월
10 | 305 | Dooms (2021) | 벨기에 | 1 | 2017.7.-2020.1. | ⦁ CT를 통해 Confluent or destructive heterogeneous 폐기종으로 진단된 환자 ⦁ 40-75세 환자 ⦁ 1초간 노력성 호기량이 60% 미만인 COPD 환자 ⦁ 총폐용량이 90% 초과된 환자 ⦁ 잔기량이 150% 초과인 환자 ⦁ 잔기량/총폐용량 비율이 0.55이상인 환자 ⦁ 6분 도보거리 검사 결과 450m 미만인 환자 ⦁ mMrc 점수가 2점 이상인 ⦁ 6개월 이상 흡연하지 않은 환자 ⦁ 담당의사가 CT를 통해 complete fissure로 판단한 환자 ⦁ 이중 기관지확장제(LABA/LAMA dual bronchodilator)를 할 수 있는 환자 ⦁ 사전에 연구참가 동의를 한 환자 | ⦁ Homogenous 폐기종 환자 ⦁ 동맥혈탄산가스분압 (PaCO2) > 60 mmHg (주변 공기 포함) ⦁ 동맥혈산소분압(PaO2) < 45 mmHg (주변 공기 포함) ⦁ 이전의 폐용적축소술, 폐이식, 폐엽절제술을 받은 이력이 있는 환자 ⦁ 1초간 노력성 호기량이 20%미만인 환자 ⦁ 폐동맥고혈압 환자(PaPyst > 50mmHg) ⦁ 박출률(ejection frac- tion, EF)이 40%미만 감소된 심부전 환자 ⦁ 6분 도보거리 검사 결과 100미터 미만인 환자 ⦁ BODE 지표 ≥ 7이며 이식이 가능한 환자 ⦁ 활동성 암 환자 ⦁ 기대수명이 3개월 미만인 환자 ⦁ 만성 폐쇄성 폐질환(COPD/emphyma) 이외의 심각한 폐질환을 가진 환자 ⦁ 검사 절차를 준수할 수 없는 환자 | NCT03264768 | NRS | 중증 폐기종 환자 | 2 | 20 | 9 | 65 | 18 | 12 | 63 | 일방향 밸브를 이용한 기관지경 폐용적축소술 | Zephyr endobronchial valves (Pulmonx Corp.) | ⦁ 마취 하에 측부환기 유무가 평가됨. 측부환기가 없는 것이 확인되면 밸브를 삽입함 ⦁ 일방향 밸브를 사용하였고, 1-2개의 폐엽에 적용됨 | SoC(standard medical care) | tele-coaching이 3개월 수행됨. 스마트폰 애플리케이션 및 직접적인 피드백으로 이루어짐 | 0 | 5.6 | heterogenous 폐기종을 대상으로 Zephyr 밸브를 이용한 기관지경 폐용적축소술은 수술적 치료에 비해 상대적으로 덜 침습적인 방법으로써, 강력한 대안이 될 수 있음. | 6개월
11 | 223 | Brown (2012) | 미국 | - | 2003.1.-2006.12. | ⦁ high resolution CT로 촬영 시, heterogeneous 폐기종으로 진단된 환자 ⦁ 40세 이상 75세 이하인 환자 ⦁ 1초간 노력성 호기량이 45% 이하인 환자 ⦁ 총폐용량이 100% 초과된 환자 ⦁ 잔기량이 130% 이상인 환자 ⦁ 6분 도보거리 검사 결과 140m 초과인 환자 ⦁ 연구 시작 전 4개월간 금연한 환자 | ⦁ 이전에 폐이식, 폐용적축소술, 정중흉골절개술, 난소절제술 또는 엽절제술을 받은 환자 ⦁ 재발성 호흡기 감염의 병력이 있는 환자 ⦁ 비목표 폐엽에서 큰 수포(어느 한쪽 폐의 30% 이상)가 발견된 환자 ⦁ 1초간 노력성 호기량이 15% 미만인 환자 ⦁ 폐확산능(DLCO)이 20% 미만인 환자 | VENT(NCT00129584) trial의 대상자를 기반으로 후향적 연구를 수행함 | NRS | 중증 폐기종 환자 | 2 | 289 | - | - | 132 | - | - | 일방향 밸브를 이용한 기관지경 폐용적축소술 | Zephyr endobronchial valves (Pulmonx Corp.) | ⦁ 중재시술은 마취제를 이용하여 수행됨. 구체적인 방법은 기관지경 시술을 수행하기 위해 절차적으로 마취제를 선택하고 투여함. 항생제(2세대 또는 3세대 cephalosporin 또는 fluoroquinolone)는 시술 전후 24시간 동안 정맥주사로 투여됨. 환자들은 7일 동안 경구 항생제를 투여받음 ⦁ 연구에 사용된 Pulmonx사 밸브는 silicone duckbill 밸브로 실리콘 막으로 덮인 니켈-티타늄 자가 팽창 retainer가 있는 밸브임 연구 중에 밸브는 서로 다른 기도 직경(4.0–7.0 mm 및 5.5–8.5 mm)을 수용할 수 있도록 두 가지 크기로 제공됨. 밸브는 완전 폐색을 목표로 목표 폐엽에 배치됨. 또한 의사의 판단하에 배치할 밸브의 수를 결정함 | SoC(standard medical care) | ⦁ 표준치료 | 5.2 | 4.5 | 폐엽의 부피와 밀도에 관한 이미지 변화를 통해, 표적 폐엽 부피 감소는 건강한 폐의 확장과 air trapping의 감소와의 유의한 연관성이 있음을 확인함 | 6개월
연번 | Record No. | 제1저자 (연도) | 국가 | 분석시점 | 분석기간 | 분석모형 | 분석관점 | 연구유형 | 연구대상 | 대조군 수 (2군, 3군 등) | 중재군 |  |  | 대조군 |  |  | 중재군 |  |  | 대조군 |  | 결과지표 | 할인율 % | 저자 결론 | 비고
[11 empty] | 연구대상자 수 | 여성 | 평균연령 | 연구대상자 수 | 여성 | 평균연령 | 중재군 명 | 중재군 기기명 | 중재군 설명 | 대조군 명 | 대조군 설명
12 | 45 | Hartman (2018) | 네덜란드 | - | 6개월 | bootstrap | 사회적 | 경제성평가연구 (STELVIO trial 기반) | 중증 폐기종 환자 | 2 | 34 | 18 | 58 | 34 | 28 | 59 | 일방향 밸브를 이용한 기관지경 폐용적축소술 | Zephyr endobronchial valves (Pulmonx Corp.) | ⦁ Chartis 검사를 이용하여, 측부환기가 없음을 확인함 ⦁ 중재시술은 얕은 진정(conscious sedation) 또는 전신 마취를 이용하여 수행됨 ⦁ 목표 폐엽에 Pulmonx 기관지경 밸브를 삽입함 ⦁ 환자 당 2~7개의 밸브를 사용하였으며, 시술 시간은 6~51분 소요됨. 치료후 입원기간은 평균 1일(범위 1-13일) 이었음 | SoC(standard of care) | ⦁ 표준치료 | ICER | - | Zephyr 밸브를 이용한 기관지경 폐용적축소술의 긍정적인 임상 효과는 SoC군과 비교시 비용 증가와 관련이 있었음. Zephyr 밸브를 이용한 기관지경 폐용적축소술은 비용-효과적인 시술로 나타났음. | -
|  |  |  | 2016 | 5년, 10년 | 마콥 | [15 empty] | QALY | 4
13 | 794 | Pietzsch (2014) | 독일 | 2014 | 5년, 10년 | 마콥 | 사회적 | 경제성평가연구 (VENT trial 기반) | 중증 폐기종 환자 | 2 | 37 | 14 | 62.2 | 36 | 17 | 62 | 일방향 밸브를 이용한 기관지경 폐용적축소술 | Zephyr endobronchial valves (Pulmonx Corp.) | Zephyr endobronchial valves (Pulmonx Corp.) | SoC(standard medical care) | ⦁ 표준치료 | QALY | 3 | 모델 기반 분석을 통해 Zephyr 밸브를 이용한 기관지경 폐용적축소술은 SoC군과 비교시 질병 단계(disease stage)에 있어 임상적으로 의미있는 변화가 나타남. 또한 결과적으로 기대 수명의 증가로 인하여 독일 의료 시스템에서 Zephyr 밸브를 이용한 기관지경 폐용적축소술가 비용 효율적이라는 것을 시사함. | clinical data: 12개월 model-based: 10년

## 2_결과지표
별첨 1. 기관지경이용 폐용적축소술-일방향 기관지밸브 삽입의 자료추출 및 비뚤림위험 평가
2. 결과지표
outcome 구분 | Record No. | 제1저자 (연도) | 결과지표 | 결과지표(하위지표) | 측정시점 | 단위 | 중재군(연속형 변수) |  |  | 대조군(연속형 변수) |  |  | p-value | 비고 | 중재군(범주형 변수) |  | 대조군(범주형 변수) |  | p-value | 비고
[7 empty] | total N | mean | SD | total N | mean | SD |  |  | total N | event n | total N | event n
종합적인 이상반응 | 36 | Eberhardt(2021) | 호흡기계 이상반응 | - | 추적관찰 6개월 | 건수 | [8 empty] | 43 | 111 | 50 | 54 | NR
|  |  | 심각하지 않은 이상반응 | - | 추적관찰 6개월 | 건수 | [8 empty] | 43 | 71 | 50 | 36 | NR | COPD 악화, 일반적 감기, 기침, 폐감염, 흉통
| 988 | Valipour(2016) | 심각한 호흡기계 이상반응 | - | 추적관찰 6주 | 명 | [8 empty] | 43 | 26 | 50 | 8 | <0.001 | 사망, COPD 악화, 호흡곤란, 폐렴, 호흡곤란(증후군), 기흉, 밸브 이동, 마비
| 70 | Klooster(2015) | 심각한 이상반응 | - | 추적관찰 6개월 | 명 | [8 empty] | 34 | 23 | 34 | 5 | <0.001 | 사망, COPD 악화, 기흉, 폐렴, 뇌졸중포함
|  |  | 가래, 호흡곤란 또는 기침 증가 | - | 추적관찰 6개월 | 명 | [8 empty] | 34 | 3 | 34 | NR | NR
| 66 | Kemp(2017) | 심각한 이상반응 | - | 추적관찰 6개월 | 명 | [8 empty] | 65 | 31 | 32 | 3 | NR
|  |  | 호흡기계 이상반응 | - | 추적관찰 6개월 | 건수 | [8 empty] | 65 | 44 | 32 | 4 | <0.001
|  |  | 심각한 이상반응 | - | 추적관찰 6개월 | 명 | [8 empty] | 65 | 59 | 32 | 13 | <0.001
|  |  | 호흡기계 이상반응 | - | 추적관찰 6개월 | 건수 | [8 empty] | 154 | 148 | 45 | 26 | <0.001
| 1379 | Sciurba(2010) | 심각한 이상반응 | - | 추적관찰 3개월 | 명 | [8 empty] | 214 | 9 | 87 | 0 | 0.06 | 사망, 빈혈, 대량의 객혈, 삽입된 밸브 부위의 폐렴, 기흉 또는 장기간의 공기 누출, 호흡 부전
|  |  | 심각한 이상반응 | - | 추적관찰 6개월 | 명 | [8 empty] | 214 | 13 | 87 | 1 | 0.08 | 사망, 빈혈, 대량의 객혈, 삽입된 밸브 부위의 폐렴, 기흉 또는 장기간의 공기 누출, 호흡 부전
|  |  | 심각한 이상반응 | - | 추적관찰 6~12개월 | 명 | [8 empty] | 214 | 10 | 87 | 4 | NR | 사망, 빈혈, 대량의 객혈, 삽입된 밸브 부위의 폐렴, 기흉 또는 장기간의 공기 누출, 호흡 부전
|  |  | 심각한 이상반응 | - | 추적관찰 12개월 | 명 | [8 empty] | 214 | 22 | 87 | 4 | 0.17 | 사망, 빈혈, 대량의 객혈, 삽입된 밸브 부위의 폐렴, 기흉 또는 장기간의 공기 누출, 호흡 부전
| 22 | Dooms(2015) | 심각한(Severe) 호흡기계 이상반응* | - | 추적관찰 6개월 | 명 | [8 empty] | 20 | 8 | 18 | 5 | NR
|  |  | Moderate 호흡기계 이상반응t** | - | 추적관찰 6개월 | 명 | [8 empty] | 20 | 12 | 18 | 12 | NR
주 합병증 | 988 | Valipour(2016) | 사망 | - | 추적관찰 3개월 | 건수 | [8 empty] | 43 | 0 | 50 | 1 | NR | 폐렴에 따른 호흡부전으로 사망
| 70 | Klooster(2015) | 사망 | - | 추적관찰 3개월 | 건수 | [8 empty] | 34 | 1 | 34 | 0 | 1 | 호흡부전과 함께 말기 만성 폐쇄성 폐질환으로 사망
| 66 | Kemp(2017) | 사망 | - | 추적관찰 6개월 | 명 | [8 empty] | 65 | 1 | 32 | 0 | NR | 기흉으로 입원 중 심정지로 사망
| 502 | Herth(2012) | 사망 | - | 추적관찰 3개월 | 명 | [8 empty] | 111 | 1 | 60 | 1 | 1
|  |  |  | - | 추적관찰 3~6개월 | 명 | [8 empty] | 111 | 2 | 60 | 0 | 0.54
|  |  |  | - | 추적관찰 6~9개월 | 명 | [8 empty] | 111 | 2 | 60 | 0 | 0.54
|  |  |  | - | 추적관찰 9~12개월 | 명 | [8 empty] | 111 | 1 | 60 | 3 | 0.12
| 1379 | Sciurba(2010) | 사망 | - | 추적관찰 3개월 | 명 | [8 empty] | 214 | 2 | 87 | 0 | 1
|  |  |  | - | 추적관찰 6개월 | 명 | [8 empty] | 214 | 6 | 87 | 0 | 0.19
|  |  |  | - | 추적관찰 12개월 | 명 | [8 empty] | 214 | 8 | 87 | 3 | 0.88
| 22 | Davey(2015) | 사망 | - | 추적관찰 3개월 | 건수 | [8 empty] | 25 | 2 | 25 | 0 | 0.49 | 1명: 호흡부전; 1명: 폐심장증(cor pulmonale)이 있는 만성 폐쇄성 폐질환
| 36 | Eberhardt(2021) | 기흉 | - | 추적관찰 1개월 | 명 | [8 empty] | 43 | 10 | 50 | 0 | <0.001
|  |  |  | - | 추적관찰 1~6개월 | 명 | [8 empty] | 43 | 2* | 50 | 0 | 0.211
| 988 | Valipour(2016) | 기흉 | - | 추적관찰 3개월 | 건수 | [8 empty] | 43 | 12 | 50 | 0 | <0.001
| 70 | Klooster(2015) | 기흉 | - | 추적관찰 6개월 | 건수 | [8 empty] | 34 | 6 | 34 | 0 | 0.02
| 66 | Kemp(2017) | 기흉 | - | 추적관찰 6개월 | 명 | [8 empty] | 65 | 19 | 32 | 0 | <0.001
|  |  |  | - | 추적관찰 6개월 | 건수 | [9 empty] | 20 |  | 0 | <0.001
| 502 | Herth(2012) | 기흉 또는 공기 누출 | - | 추적관찰 3개월 | 명 | [8 empty] | 111 | 5 | 60 | 0 | 0.16
|  |  |  | - | 추적관찰 3~6개월 | 명 | [8 empty] | 111 | 1 | 60 | 0 | 1
|  |  |  | - | 추적관찰 6~9개월 | 명 | [8 empty] | 111 | 1 | 60 | 0 | 1
|  |  |  | - | 추적관찰 9~12개월 | 명 | [8 empty] | 111 | 1 | 60 | 0 | 0.54
| 1379 | Sciurba(2010) | 기흉 또는 공기 누출 (7일 이상 지속) | - | 추적관찰 3개월 | 명 | [8 empty] | 214 | 3 | 87 | 0 | 0.56
|  |  |  | - | 추적관찰 3~12개월 | 명 | [8 empty] | 214 | 1 | 87 | 1 | 1
|  |  | 기흉 또는 공기 누출 (Expanding) | - | 추적관찰 3개월 | 명 | [8 empty] | 214 | 3 | 87 | 0 | 0.56
|  |  |  | - | 추적관찰 3~12개월 | 명 | [8 empty] | 214 | 1 | 87 | 1 | 1
|  |  | 기흉 또는 공기 누출 (Stable) | - | 추적관찰 3개월 | 명 | [8 empty] | 214 | 3 | 87 | 0 | 0.56
|  |  |  | - | 추적관찰 3~12개월 | 명 | [8 empty] | 214 | 0 | 87 | 0 | 1
| 22 | Davey(2015) | 기흉 | - | 추적관찰 3개월 | 명 | [8 empty] | 25 | 2 | 25 | 1 | 1
| 36 | Eberhardt(2021) | (입원이 필요한) COPD악화 | - | 추적관찰 1~6개월 | 명 | [8 empty] | 43 | 12 | 50 | 10 | 1
| 988 | Valipour(2016) | (입원이 필요한) COPD악화 | - | 추적관찰 3개월 | 건수 | [8 empty] | 43 | 10 | 50 | 6 | NR
| 70 | Klooster(2015) | (입원이 필요한) COPD악화 | - | 추적관찰 6개월 | 건수 | [8 empty] | 43 | 4 | 34 | 2 | 0.67
|  |  | (입원이 필요하지 않은) COPD악화 | - | 추적관찰 6개월 | 건수 | [8 empty] | 43 | 10 | 34 | 17 | 0.808
| 66 | Kemp(2017) | COPD 악화 (30일 미만 지속) | - | 추적관찰 6개월 | 명 | [8 empty] | 65 | 3 | 32 | 0 | NR
|  |  |  | - | 추적관찰 6개월 | 건수 | [8 empty] | 65 | 3 | 32 | 0 | NR
|  |  | COPD 악화 (30일 이상 6개월 미만 지속) | - | 추적관찰 6개월 | 명 | [8 empty] | 65 | 3 | 32 | 2 | NR
|  |  |  | - | 추적관찰 6개월 | 건수 | [8 empty] | 65 | 4 | 32 | 3 | NR
| 502 | Herth(2012) | (입원이 필요한) COPD 악화 | - | 추적관찰 3개월 | 명 | [8 empty] | 111 | 13 | 60 | 6 | 0.8
|  |  |  | - | 추적관찰 3~6개월 | 명 | [8 empty] | 111 | 13 | 60 | 7 | 1
|  |  |  | - | 추적관찰 6~9개월 | 명 | [8 empty] | 111 | 12 | 60 | 3 | 0.26
|  |  |  | - | 추적관찰 9~12개월 | 명 | [8 empty] | 47 | 4 | 28 | 2 | 1
|  |  | (입원이 필요하지 않은) COPD 악화 | - | 추적관찰 3개월 | 명 | [8 empty] | 111 | 31 | 60 | 23 | 0.17
|  |  |  | - | 추적관찰 3~6개월 | 명 | [8 empty] | 111 | 21 | 60 | 13 | 0.69
|  |  |  | - | 추적관찰 6~9개월 | 명 | [8 empty] | 111 | 6 | 60 | 6 | 0.35
|  |  |  | - | 추적관찰 9~12개월 | 명 | [8 empty] | 47 | 13 | 28 | 10 | 0.36
| 1379 | Sciurba(2010) | (입원이 필요한) COPD 악화 | - | 추적관찰 3개월 | 명 | [8 empty] | 214 | 17 | 87 | 1 | 0.03
|  |  |  | - | 추적관찰 3~12개월 | 명 | [8 empty] | 214 | 22 | 87 | 8 | 0.84
|  |  | (입원이 필요하지 않은) COPD 악화 | - | 추적관찰 3개월 | 명 | [8 empty] | 214 | 3 | 87 | 0 | 0.56
|  |  |  | - | 추적관찰 3~12개월 | 명 | [8 empty] | 214 | 3 | 87 | 0 | 0.56
| 22 | Davey(2015) | COPD 악화 | - | 추적관찰 3개월 | 명 | [8 empty] | 25 | 16 | 25 | 20 | 0.42
|  |  |  | - | 추적관찰 3개월 | 건수 | [8 empty] | 25 | 23 | 25 | 22 | 0.35
|  |  | (입원이 필요한) COPD 악화 | - | 추적관찰 3개월 | 건수 | [8 empty] | 25 | 5 | 25 | 3 | 0.7
| 36 | Eberhardt(2021) | 폐렴 | - | 추적관찰1개월 | 명 | 43 | 0 | 50 | 0 | NR |  |  |  | 43 | 0 | 50 | 0 | NR
|  |  |  | - | 추적관찰1~6개월 | 명 | 43 | 1 | 50 | 2 | 1 |  |  |  | 43 | 1 | 50 | 2 | 1
| 988 | Valipour(2016) | 폐렴 | - | 추적관찰 3개월 | 건수 | 43 | 0 | 50 | 1 | NR |  |  |  | 43 | 0 | 50 | 1 | NR
| 70 | Klooster(2015) | 폐렴 | - | 추적관찰 6개월 | 건수 | 34 | 2 | 34 | 1 | 1 |  |  |  | 34 | 2 | 34 | 1 | 1
| 66 | Kemp(2017) | 폐렴 (30일 미만 지속) | - | 추적관찰 6개월 | 명 | 65 | 3 | 32 | 0 | NR
|  |  |  | - | 추적관찰 6개월 | 건수 | 65 | 3 | 32 | 0 | NR
|  |  | 폐렴 (30일 이상 6개월 미만 지속) | - | 추적관찰 6개월 | 명 | 65 | 3 | 32 | 1 | NR
|  |  |  | - | 추적관찰 6개월 | 건수 | 65 | 3 | 32 | 1 | NR
| 502 | Herth(2012) | 폐렴(밸브 원위부가 아닌 곳) | - | 추적관찰 3개월 | 명 | 111 | 4 | 60 | 1 | 0.66
|  |  |  | - | 추적관찰 3~6개월 | 명 | 111 | 2 | 60 | 0 | 0.54
|  |  |  | - | 추적관찰 6~9개월 | 명 | 111 | 4 | 60 | 1 | 0.66
|  |  |  | - | 추적관찰 9~12개월 | 명 | 111 | 2 | 60 | 0 | 0.55
|  |  | 폐렴(밸브 원위부) | - | 추적관찰 3개월 | 명 | 111 | 4 | 60 | NR | NR
|  |  |  | - | 추적관찰 3~6개월 | 명 | 111 | 2 | 60 | NR | NR
|  |  |  | - | 추적관찰 6~9개월 | 명 | 111 | 0 | 60 | NR | NR
|  |  |  | - | 추적관찰 9~12개월 | 명 | 111 | 1 | 60 | NR | NR
| 1379 | Sciurba(2010) | 폐렴(밸브 원위부가 아닌 곳) | - | 추적관찰 3개월 | 명 | [8 empty] | 214 | 5 | 87 | 2 | 1
|  |  |  | - | 추적관찰 3~12개월 | 명 | [8 empty] | 214 | 10 | 87 | 6 | 0.41
|  |  | 폐렴(밸브 원위부) | - | 추적관찰 3개월 | 명 | [8 empty] | 214 | 2 | 87 | NR | NR
|  |  |  | - | 추적관찰 3~12개월 | 명 | [8 empty] | 214 | 7 | 87 | NR | NR
|  |  | 폐렴 | - | 추적관찰 12개월 | 명 | [8 empty] | 214 | 9 | 87 | NR | NR
| 502 | Herth(2012) | 호흡부전 | - | 추적관찰 3개월 | 명 | [8 empty] | 111 | 4 | 60 | 1 | 0.66
|  |  |  | - | 추적관찰 3~6개월 | 명 | [8 empty] | 111 | 3 | 60 | 3 | 0.42
|  |  |  | - | 추적관찰 6~9개월 | 명 | [8 empty] | 111 | 3 | 60 | 1 | 1
|  |  |  | - | 추적관찰 9~12개월 | 명 | [8 empty] | 111 | 0 | 60 | 1 | 0.35
| 1379 | Sciurba(2010) | 호흡부전 | - | 추적관찰 3개월 | 명 | [8 empty] | 214 | 3 | 87 | 0 | 0.56
|  |  |  | - | 추적관찰 3~12개월 | 명 | [8 empty] | 214 | 3 | 87 | 2 | 0.63
| 36 | Eberhardt(2021) | 밸브 이탈 또는 이동 | - | 추적관찰 1개월 | 명 | [8 empty] | 43 | 2 | 50 | 0 | 0.462
|  |  |  | - | 추적관찰 1~6개월 | 명 | [8 empty] | 43 | 2 | 50 | 0 | 0.462
| 988 | Valipour(2016) | 밸브 이동 | - | 추적관찰 3개월 | 건수 | [8 empty] | 43 | 2 | 50 | NR | NR
| 70 | Klooster(2015) | 밸브 이동 | - | 추적관찰 3개월 | 건수 | [8 empty] | 34 | 2 | 34 | NR | NR
|  |  | 밸브 가래배출 | - | 추적관찰 6개월 | 건수 | [8 empty] | 34 | 0 | 34 | NR | NR
|  |  | 과립 조직 형성(formation of granulation tissue)으로 인한 밸브 탈구 | - | 추적관찰 6개월 | 건수 | [8 empty] | 34 | 1 | 34 | NR | NR
|  |  | 밸브 시술 중 미미한 출혈 | - | 추적관찰 6개월 | 건수 | [8 empty] | 34 | 1 | 34 | NR | NR
| 66 | Kemp(2017) | 밸브 제거 (30일 미만 지속) | - | 추적관찰 6개월 | 명 | [8 empty] | 65 | 0 | 32 | 0 | NR
|  |  |  | - | 추적관찰 6개월 | 건수 | [8 empty] | 65 | 0 | 32 | 0 | NR
|  |  | 밸브 제거 (30일 이상 6개월 미만 지속) | - | 추적관찰 6개월 | 명 | [8 empty] | 65 | 1 | 32 | 0 | NR
|  |  |  | - | 추적관찰 6개월 | 건수 | [8 empty] | 65 | 1 | 32 | 0 | NR
| 1379 | Sciurba(2010) | Implant 관련 이상반응 (예, 밸브 이동, 밸브 가래배출, 밸브 흡인) | - | 추적관찰 3개월 | 명 | [8 empty] | 214 | 10 | 87 | NR | NR
|  |  |  | - | 추적관찰 3~12개월 | 명 | [8 empty] | 214 | 6 | 87 | NR | NR
|  |  | 이동된 밸브 제거 | - | 추적관찰 12개월 | 명 | [8 empty] | 214 | 8 | 87 | NR | NR
|  |  | 불특정 이유로 인해 밸브 제거 | - | 추적관찰 12개월 | 명 | [8 empty] | 214 | 7 | 87 | NR | NR
|  |  | 잘못된lob에 위치한 밸브 제거 | - | 추적관찰 12개월 | 명 | [8 empty] | 214 | 3 | 87 | NR | NR
|  |  | 기타 다른 이유로 밸브 제거 | - | 추적관찰 12개월 | 명 | [8 empty] | 214 | 7 | 87 | NR | NR
| 22 | Davey(2015) | 밸브 가래배출 | - | 추적관찰 3개월 | 명 | [8 empty] | 25 | 4 | 25 | 0 | NR
|  |  |  | - | 추적관찰 3개월 | 건 | [8 empty] | 25 | 5 | 25 | 0 | NR
|  |  | 밸브 제거 | - | 추적관찰 3개월 | 명 | [8 empty] | 25 | 2 | 25 | 0 | NR
|  |  |  | - | 추적관찰 3개월 | 건 | [8 empty] | 25 | 2 | 25 | 0 | NR
| 305 | Dooms(2021) | 사망 | - | 추적관찰 6개월 | 명 | [8 empty] | 20 | 0 | 18 | 1 | NR
| 305 | Dooms(2021) | 기흉 | - | 추적관찰 6개월 | 명 | [8 empty] | 20 | 2 | 18 | 0 | NR
| 22 | Dooms(2015) | Heimlich 밸브 이용 | - | 추적관찰 6개월 | 명 | [8 empty] | 20 | 0 | 18 | 0 | NR
|  |  | 밸브 제거 | - | 추적관찰 6개월 | 명 | [8 empty] | 20 | 7 | 18 | 0 | NR
폐기능 향상 | 36 | Eberhardt(2021) | FEV1 | - | 추적관찰 6개월 | L | 43 | 80 | 180 | 50 | -40 | 120 | <0.001
|  |  |  | - | 추적관찰 6개월 | % | 43 | 11.54 | 28.58 | 50 | -4.73 | 14.38 | <0.001
| 988 | Valipour(2016) | FEV1 | - | 추적관찰 3개월 | L | 43 | 0.1 | 0.18 | 50 | 0 | 0.1 | <0.0001
| 46 | Hartman(2016) | FEV1 | - | 추적관찰 6개월 | mL | 19 | 173 | 226 | 24 | 22.5 | 95.8 | 0.005
|  |  |  | - | 추적관찰 6개월 | % | 19 | 25.1 | 28.5 | 24 | 3.2 | 10.9 | 0.005
| 70 | Klooster(2015) | FEV1 | - | 추적관찰 6개월 | mL | 34 | 161 | 240.97 | 34 | 21 | 90.74 | 0.002
|  |  |  | - | 추적관찰 6개월 | % | 34 | 20.9 | 29.15 | 34 | 3.1 | 10.41 | 0.001
| 66 | Kemp(2017) | FEV1 | - | 추적관찰 3개월 | L | 65 | 23.21 | 28.49 | 31 | -4.01 | 12.95 | <0.001
|  |  |  | - | 추적관찰 3개월 | % | 65 | 0.15 | 0.2 | 31 | -0.05 | 0.14 | <0.001
|  |  |  | - | 추적관찰 3개월 | % predicted | 65 | 6.22 | 8.03 | 31 | -1.61 | 5.08 | <0.001
|  |  |  | - | 추적관찰 6개월 | L | 65 | 0.14 | 0.24 | 32 | -0.09 | 0.14 | <0.001
|  |  |  | - | 추적관찰 6개월 | % | 65 | 20.7 | 29.6 | 32 | -8.6 | 13 | <0.001
|  |  |  | - | 추적관찰 6개월 | % predicted | 64 | 5.45 | 8.77 | 31 | -2.87 | 4.44 | <0.001
| 502 | Herth(2012) | FEV1 | - | 추적관찰 6개월 | % | 44 | 16 | 21 | 19 | 2 | 14 | 0.02 | complete fissure 환자 대상
|  |  |  | - | 추적관찰 6개월 | % | 67 | 1 | 18 | 40 | -1 | 21 | 0.7 | incomplete fissure 환자 대상
|  |  |  | - | 추적관찰 12개월 | % | 44 | 15 | 29 | 19 | -2 | 22 | 0.04 | complete fissure 환자 대상
|  |  |  | - | 추적관찰 12개월 | % | 67 | 0 | 23 | 40 | -2 | 19 | 0.6 | incomplete fissure 환자 대상
|  |  |  | - | 추적관찰 6개월 | % | 20 | 26 | 24 | 19 | 3 | 14 | NR | 폐엽 폐색환자 중 complete fissure 환자 대상
|  |  |  | - | 추적관찰 6개월 | % | 17 | 6 | 12 |  |  |  |  | 폐엽 비폐색환자 중 complete fissure 환자 대상
|  |  |  | - | 추적관찰 12개월 | % | 20 | 28 | 32 | 19 | -2 | 22 | NR | 폐엽 폐색환자 중 complete fissure 환자 대상
|  |  |  | - | 추적관찰 12개월 | % | 17 | 2 | 10 |  |  |  |  | 폐엽 비폐색환자 중 complete fissure 환자 대상
| 1379 | Sciurba(2010) | FEV1 | - | 추적관찰 6개월 | mL | 220 | 34.5 | 179.73 | 101 | -25.4 | 117.16 | 0.002
|  |  |  | - | 추적관찰 6개월 | % | 220 | 4.3 | 21.95 | 101 | -2.5 | 14.87 | 0.005
|  |  |  | - | 추적관찰 6개월 | % predicted | 220 | 1 | 6.05 | 101 | -0.9 | 4.1 | 0.007
|  |  |  | - | 추적관찰 6개월 | % | 두 군간 차이(중재군-대조군): 10.7 (95% CI 3.5, 17.9) | [5 empty] | 0.004 | 높은 이질성 폐기종 환자 대상
|  |  |  | - | 추적관찰 6개월 | % | 두 군간 차이(중재군-대조군): 12.5 (95% CI -3.1, 8.2) | [5 empty] | 0.38 | 낮은 이질성 폐기종 환자 대상
|  |  |  | - | 추적관찰 6개월 | % | 두 군간 차이(중재군-대조군): 116.2 (95% CI 8.8, 23.8) | [5 empty] | <0.001 | complete fissure 환자 대상
|  |  |  | - | 추적관찰 6개월 | % | 두 군간 차이(중재군-대조군): 12.0 (95% CI –3.9, 7.9) | [5 empty] | 0.51 | incomplete fissure 환자 대상
|  |  |  | - | 추적관찰 12개월 | % | 두 군간 차이(중재군-대조군): 113.3 (95% CI 5.7, 20.9) | [5 empty] | <0.001 | 높은 이질성 폐기종 환자 대상
|  |  |  | - | 추적관찰 12개월 | % | 두 군간 차이(중재군-대조군): 11.5 (95% CI -4.7, 7.6) | [5 empty] | 0.64 | 낮은 이질성 폐기종 환자 대상
|  |  |  | - | 추적관찰 12개월 | % | 두 군간 차이(중재군-대조군): 117.9 (95% CI 9.8, 25.9) | [5 empty] | <0.001 | complete fissure 환자 대상
|  |  |  | - | 추적관찰 12개월 | % | 두 군간 차이(중재군-대조군): 12.8 (95% CI -3.8, 9.4) | [5 empty] | 0.41 | incomplete fissure 환자 대상
| 22 | Davey(2015) | FEV1 | - | 추적관찰 3개월 | L | 25 | 0.18 | 0.46 | 25 | .0.03 | 1.09 | 0.0273
|  |  |  | - | 추적관찰 3개월 | % | 25 | 24.77 | 70.1 | 25 | 3.87 | 13.43 | 0.0326
| 36 | Eberhardt(2021) | RV | - | 추적관찰 6개월 | mL | 43 | -480 | 890 | 50 | -60 | 770 | 0.015
| 988 | Valipour(2016) | RV | - | 추적관찰 3개월 | L | 43 | -0.42 | 0.9 | 50 | 0.05 | 0.87 | 0.0113
| 46 | Hartman(2016) | RV | - | 추적관찰 6개월 | mL | 19 | -880 | 517 | 24 | -40.8 | 265.6 | <0.001
|  |  |  | - | 추적관찰 6개월 | % | 19 | -20.1 | 11.4 | 24 | -0.5 | 6 | <0.001
| 66 | Kemp(2017) | RV | - | 추적관찰 6개월 | L | 65 | -0.66 | 1.04 | 32 | 0.01 | 0.79 | 0.002
|  |  |  | - | 추적관찰 6개월 | L | 두 군간 차이(중재군-대조군): -0.67 (95% CI–1.09,–0.25) | 두 군간 차이(중재군-대조군): -0.67 (95% CI–1.09,–0.25) | 두 군간 차이(중재군-대조군): -0.67 (95% CI–1.09,–0.25) | 두 군간 차이(중재군-대조군): -0.67 (95% CI–1.09,–0.25) | 두 군간 차이(중재군-대조군): -0.67 (95% CI–1.09,–0.25) | 두 군간 차이(중재군-대조군): -0.67 (95% CI–1.09,–0.25) | 0.002
|  |  |  | - | 추적관찰 6개월 | % predicted | 두 군간 차이(중재군-대조군): -32.41 (95% CI -51.82,–13.00) | 두 군간 차이(중재군-대조군): -32.41 (95% CI -51.82,–13.00) | 두 군간 차이(중재군-대조군): -32.41 (95% CI -51.82,–13.00) | 두 군간 차이(중재군-대조군): -32.41 (95% CI -51.82,–13.00) | 두 군간 차이(중재군-대조군): -32.41 (95% CI -51.82,–13.00) | 두 군간 차이(중재군-대조군): -32.41 (95% CI -51.82,–13.00) | 0.001
|  |  |  | - | 추적관찰 3개월 | L | 두 군간 차이(중재군-대조군): -0.58 (95% CI–0.95,–0.21) | 두 군간 차이(중재군-대조군): -0.58 (95% CI–0.95,–0.21) | 두 군간 차이(중재군-대조군): -0.58 (95% CI–0.95,–0.21) | 두 군간 차이(중재군-대조군): -0.58 (95% CI–0.95,–0.21) | 두 군간 차이(중재군-대조군): -0.58 (95% CI–0.95,–0.21) | 두 군간 차이(중재군-대조군): -0.58 (95% CI–0.95,–0.21) | 0.002
|  |  |  | - | 추적관찰 3개월 | % | 두 군간 차이(중재군-대조군): -10.59 (95% CI–17.04,–4.13) | 두 군간 차이(중재군-대조군): -10.59 (95% CI–17.04,–4.13) | 두 군간 차이(중재군-대조군): -10.59 (95% CI–17.04,–4.13) | 두 군간 차이(중재군-대조군): -10.59 (95% CI–17.04,–4.13) | 두 군간 차이(중재군-대조군): -10.59 (95% CI–17.04,–4.13) | 두 군간 차이(중재군-대조군): -10.59 (95% CI–17.04,–4.13) | 0.002
|  |  |  | - | 추적관찰 3개월 | % predicted | 두 군간 차이(중재군-대조군): -28.33 (95% CI -45.40,–11.26) | 두 군간 차이(중재군-대조군): -28.33 (95% CI -45.40,–11.26) | 두 군간 차이(중재군-대조군): -28.33 (95% CI -45.40,–11.26) | 두 군간 차이(중재군-대조군): -28.33 (95% CI -45.40,–11.26) | 두 군간 차이(중재군-대조군): -28.33 (95% CI -45.40,–11.26) | 두 군간 차이(중재군-대조군): -28.33 (95% CI -45.40,–11.26) | 0.001
| 22 | Davey(2015) | RV | - | 추적관찰 3개월 | L | 25 | -0.5 | 1.34 | 25 | -0.13 | 0.63 | 0.0798
|  |  |  | - | 추적관찰 3개월 | % | 25 | (중위수) -6.58 | (IQR) –18·60 to 2·94 | 25 | (중위수) -2.06 | (IQR) –6·51 to 1·24 | 0.0592
| 502 | Herth(2012) | TLC | - | 추적관찰 6개월 | L | 20 | -0.5 | 0.7 | 19 | -0.2 | 0.5 | NR | 폐엽 폐색환자 중 complete fissure 환자 대상
|  |  |  | - | 추적관찰 6개월 | L | 17 | -0.4 | 1 |  |  |  |  | 폐엽 비폐색환자 중 complete fissure 환자 대상
|  |  |  | - | 추적관찰 12개월 | L | 20 | -0.3 | 0.7 | 19 | -0.4 | 0.7 | NR | 폐엽 폐색환자 중 complete fissure 환자 대상
|  |  |  | - | 추적관찰 12개월 | L | 17 | -0.2 | 1.2 |  |  |  |  | 폐엽 비폐색환자 중 complete fissure 환자 대상
| 22 | Davey(2015) | TLC | - | 추적관찰 3개월 | L | 25 | -0.35 | 0.92 | 25 | -0.12 | 0.5 | 0.0603
|  |  |  | - | 추적관찰 3개월 | % | 25 | (중위수) -3.38 | (IQR) -7.88 to 1.05 | 25 | (중위수) -1.57 | (IQR) -3.09 to 0.89 | 0.0443
| 46 | Hartman(2016) | FVC | - | 추적관찰 6개월 | mL | 19 | 472 | 572 | 24 | 69.2 | 365 | 0.008
|  |  |  | - | 추적관찰 6개월 | % | 19 | 21.5 | 27.7 | 24 | 3.6 | 14.4 | 0.008
| 70 | Klooster(2015) | FVC | - | 추적관찰 6개월 | mL | 34 | 416 | 639.62 | 34 | 69 | 352.53 | 0.005
|  |  |  | - | 추적관찰 6개월 | % | 34 | 18.3 | 26.77 | 34 | 4 | 13.83 | 0.005
| 22 | Davey(2015) | FVC | - | 추적관찰 3개월 | L | 25 | -0.24 | 2.51 | 25 | 0.07 | 0.73 | 0.0213
|  |  |  | - | 추적관찰 3개월 | % | 25 | (중위수) -5.81 | (IQR) -15.71 to 0.89 | 25 | (중위수) 0.97 | (IQR) -2.25 to 3.31 | 0.0119
| 502 | Herth(2012) | TLVR | - | 추적관찰 6개월 | % | 20 | -80 | 0.3 | 19 | 0 | 0.08 | NR | 폐엽 폐색환자 중 complete fissure 환자 대상
|  |  |  | - | 추적관찰 6개월 | % | 17 | -29 | 0.25 |  |  |  |  | 폐엽 비폐색환자 중 complete fissure 환자 대상
| 1379 | Sciurba(2010) | TLVR | - | 추적관찰 6개월 | mL | 214 | -378.4mL 감소 |  | 87 | -16.3mL |  | <0.002
|  |  |  | - | 추적관찰 6개월 | mL | NR | -712.5mL 감소 |  | NR | +2.2mL |  | <0.001 | complete fissure 환자 대상
| 22 | Davey(2015) | Isotime | EELV | 추적관찰 3개월 | L | 25 | (중위수) -0.35 | (IQR) –1.16 to -0.07 | 25 | (중위수) 0.01 | (IQR) –0.27 to 0.26 | 0.006
|  |  |  | VE | 추적관찰 3개월 | L/min | 25 | (중위수) 0.14 | (IQR) –2.45 to 2.83 | 25 | (중위수) 0.83 | (IQR) –1.76 to 2.76 | 0.4074
|  |  |  | Vt | 추적관찰 3개월 | L/min | 25 | (중위수) 32.6 | (IQR) 25.96 to 40.30 | 25 | (중위수) 27.29 | (IQR) 22.28 to 33.66 | 0.0369
|  |  |  | IRV | 추적관찰 3개월 | L | 25 | (중위수) 0.04 | (IQR) –0.04 to 0.25 | 25 | (중위수) -0.09 | (IQR) –0.38 to 0.14 | 0.0434
|  |  | Peak | EELV | 추적관찰 3개월 | L | 25 | (중위수) -0.33 | (IQR) –1.06 to -0.04 | 25 | (중위수) -0.01 | (IQR) –0.26 to 0.19 | 0.0059
|  |  |  | VE | 추적관찰 3개월 | L/min | 25 | (중위수) -0.18 | (IQR) –2.16 to 5.23 | 25 | (중위수) -0.55 | (IQR) –1.93 to 2.84 | 0.4577
|  |  |  | Vt | 추적관찰 3개월 | L/min | 25 | (중위수) 33.82 | (IQR) 26.48 to 40.28 | 25 | (중위수) 28.05 | (IQR) 22.25 to 35.29 | 0.0306
|  |  |  | IRV | 추적관찰 3개월 | L | 25 | (중위수) 0.09 | (IQR) –0.09 to 0.35 | 25 | (중위수) -0.085 | (IQR) –0.315 to 0.115 | 0.0233
폐기능 향상 관련 환자 수 | 36 | Eberhardt(2021) | FEV1 (> +100 mL) | - | 추적관찰 6개월 | 명 | [8 empty] | 43 | 13 | 50 | 4 | 0.006
|  |  | FEV1 (⩾ +12%) | - | 추적관찰 6개월 | 명 | [8 empty] | 43 | 21 | 50 | 5 | 0.014
| 988 | Valipour(2016) | FEV1 (> +15%) | - | 추적관찰 3개월 | 명 | [8 empty] | 43 | 15 | 50 | 2 | 0.0001
|  |  | FEV1 (> +12%) | - | 추적관찰 3개월 | 명 | [8 empty] | 43 | 17 | 50 | 4 | 0.0003
|  |  | FEV1 (> +100mL) | - | 추적관찰 3개월 | 명 | [8 empty] | 43 | 16 | 50 | 5 | 0.002
| 70 | Klooster(2015) | FEV1 (> +10%) | - | 추적관찰 6개월 | 명 | [8 empty] | 34 | 20 | 34 | 8 | 0.003
| 66 | Kemp(2017) | FEV1 (> +12%) | - | 추적관찰 6개월 | 명 | [8 empty] | 64 | 36 | 31 | 1 | <0.001
| 502 | Herth(2012) | FEV1 (⩾ +15%) | - | 추적관찰 12개월 | 명 | [8 empty] | 20 | 12 | 19 | 1 | NR | 폐엽 폐색환자 중 complete fissure 환자 대상
|  |  |  | - | 추적관찰 12개월 | 명 | [8 empty] | 17 | 1 |  |  |  | 폐엽 비폐색환자 중 complete fissure 환자 대상
| 22 | Davey(2015) | FEV1 (⩾ +15%) | - | 추적관찰 3개월 | 명 | [8 empty] | 23 | 9 | 24 | 1 | 0.0044
|  |  |  | - | 추적관찰 3개월 | 명 | [8 empty] | 19 | 9 | 24 | 1 | 0.0022 | 측부환기 양성 환자는 제외
| 36 | Eberhardt(2021) | RV (≦-310mL) | - | 추적관찰 6개월 | 명 | [8 empty] | 43 | 23 | 50 | 15 | 0.022
| 988 | Valipour(2016) | RV (≦-430mL) | - | 추적관찰 3개월 | 명 | [8 empty] | 43 | 19 | 50 | 9 | 0.006
| 66 | Kemp(2017) | RV (≦-430mL) | - | 추적관찰 6개월 | 명 | [8 empty] | 64 | 37 | 31 | 8 | 0.003
| 22 | Davey(2015) | RV (≦-0.35L) | - | 추적관찰 3개월 | 명 | [8 empty] | 23 | 11 | 24 | 7 | 0.24
|  |  |  | - | 추적관찰 3개월 | 명 | [8 empty] | 19 | 11 | 24 | 7 | 0.07 | 측부환기 양성 환자는 제외
| 502 | Herth(2012) | TLVR (⩾ -55%) | - | 추적관찰 6개월 | 명 | [8 empty] | 20 | 15 | 19 | 0 | NR | 폐엽 폐색환자 중 complete fissure 환자 대상
|  |  |  | - | 추적관찰 6개월 | 명 | [8 empty] | 17 | 3 |  |  |  | 폐엽 비폐색환자 중 complete fissure 환자 대상
폐기능 향상 | 305 | Dooms(2021) | FEV1 | - | 중재 전 | L | 20 | 0.79 | 0.06 | 18 | 0.83 | 0.07 | NR
|  |  |  | - | 추적관찰 3개월 | L | 20 | 1 | 0.06 | 18 | 0.81 | 0.07 | NR
|  |  |  | - | 추적관찰 3개월 | L | 두 군간 평균차이(중재군-대조군): mean change±se, 0.22±0.05 | [5 empty] | <0.001
|  |  |  | - | 추적관찰 6개월 | L | 20 | 0.96 | 0.06 | 18 | 0.78 | 0.07 | NR
|  |  |  | - | 추적관찰 6개월 | L | 두 군간 차이(중재군-대조군): mean change±se, 0.21±0.05 | [5 empty] | <0.001
| 305 | Dooms(2021) | RV | - | 중재 전 | L | 20 | 4.88 | 0.21 | 18 | 4.86 | 0.22 | NR
|  |  |  | - | 추적관찰 3개월 | L | 20 | 4.16 | 0.21 | 18 | 4.95 | 0.23 | NR
|  |  |  | - | 추적관찰 3개월 | L | 두 군간 평균차이(중재군-대조군): mean change±se, -0.81±0.22 | [5 empty] | 0.0004
|  |  |  | - | 추적관찰 6개월 | L | 20 | 4.13 | 0.21 | 18 | 5.06 | 0 | NR
|  |  |  | - | 추적관찰 6개월 | L | 두 군간 평균차이(중재군-대조군): mean change±se, -0.95±0.21 | [5 empty] | <0.001
| 305 | Dooms(2021) | FRC | - | 중재 전 | L | 20 | 5.94 | 0.25 | 18 | 6.22 | 0.26 | NR
|  |  |  | - | 추적관찰 3개월 | L | 20 | 5.44 | 0.25 | 18 | 6.26 | 0.27 | NR
|  |  |  | - | 추적관찰 3개월 | L | 두 군간 차이(중재군-대조군): mean change±se, -0.55±0.17 | [5 empty] | 0.002
|  |  |  | - | 추적관찰 6개월 | L | 20 | 5.42 | 0.25 | 18 | 6.29 | 0.26 | NR
|  |  |  | - | 추적관찰 6개월 | L | 두 군간 차이(중재군-대조군): mean change±se, -0.59±0.17 | [5 empty] | <0.001
폐기능 향상 관련 환자 수 | 305 | Dooms(2021) | FEV1 (⩾ +100 mL) | - | 추적관찰 3개월 | 명 | [8 empty] | 20 | 14 | 18 | 2 | <0.001
|  |  |  | - | 추적관찰 6개월 | 명 | [8 empty] | 20 | 9 | 18 | 2 | 0.03
| 305 | Dooms(2021) | RV (⩽ −430 mL) | - | 추적관찰 3개월 | 명 | [8 empty] | 20 | 14 | 18 | 2 | <0.001
|  |  |  | - | 추적관찰 6개월 | 명 | [8 empty] | 20 | 14 | 18 | 3 | 0.001
| 223 | Brown(2021) | Target lobe 용적감소 | - | 추적관찰 6개월 | - | 목표 폐엽(target lobe)의 용적 감소는 중재군에서 평균 -0.451로 시술전과 비교 시 통계적으로 유의하게 감소함(p<.0001). 대조군에서는 평균 -0.0051로 시술전에 비해 통계적으로 유의한 차이가 없었음(p=.70)
|  |  | Ipsilateral lobe 감소관련성 | - | 추적관찰 6개월 | - | 동일측 폐엽(ipsilateral lobe) 감소 관련하여 중재군에서는 rho=-0.68로 통계적으로 유의하였고(p<.0001), 대조군에서는 rho=0.10으로 통계적으로 유의하지 않았음(p=.28)
|  |  | contralateral lobe 감소관련성 | - | 추적관찰 6개월 | - | 반대측 폐엽(contralateral lobe) 감소와 관련하여 중재군에서는 rho=-0.16로 통계적으로 유의하였고(p<.0001), 대조군에서는 rho=0.45으로 통계적으로 유의하였음(p=.0056)
|  |  | 총 폐용적 감소관련성 | - | 추적관찰 6개월 | - | 총 폐용적감소와 관련하여 중재군에서는 rho=-0.53로 통계적으로 유의하였고(p<.0001), 대조군에서는 rho=0.60으로 통계적으로 유의하였음(p<.0001)
운동능력 향상 | 36 | Eberhardt(2021) | 6MWD | - | 추적관찰 6개월 | m | 42 | 21.3 | 57.5 | 50 | -7.1 | 53.4 | 0.016
| 988 | Valipour(2016) | 6MWD | - | 추적관찰 3개월 | m | 40 | 22.6 | 66.6 | 50 | -17.3 | 52.8 | 0.002
| 30 | Dransfield(2020) | 6MWD | - | 추적관찰 12개월 | m | 128 | 12.98 | 81.54 | 62 | -26.33 | 81.5 | 0.002
| 46 | Hartman(2016) | 6MWD | - | 추적관찰 6개월 | m | 19 | 84.5 | 62.1 | 24 | -19.5 | 35.4 | <0.001
|  |  |  | - | 추적관찰 6개월 | % | 19 | 26.4 | 22 | 24 | -5.1 | 10.4 | <0.001
| 70 | Klooster(2015) | 6MWD | - | 추적관찰 6개월 | m | 34 | 60 | 74.37 | 34 | -14 | 32.72 | <0.001
|  |  |  | - | 추적관찰 6개월 | % | 34 | 19.5 | 27.52 | 34 | -3.6 | 9.67 | <0.001
| 66 | Kemp(2017) | 6MWD | - | 추적관찰 3개월 | m | 64 | 37.22 | 65.11 | 29 | -20.86 | 32.46 | <0.001
|  |  |  | - | 추적관찰 6개월 | m | 65 | 36.2 | 76.9 | 32 | -42.5 | 68.2 | <0.001
|  |  |  | - | 추적관찰 6개월 | % | 44 | 11 | 34 | 19 | 19 | 54 | 0.6 | complete fissure 환자 대상
|  |  |  | - | 추적관찰 6개월 | % | 67 | 7 | 36 | 40 | 2 | 19 | 0.4 | incomplete fissure 환자 대상
|  |  |  | - | 추적관찰 12개월 | % | 44 | 13 | 35 | 19 | 10 | 44 | 0.8 | complete fissure 환자 대상
|  |  |  | - | 추적관찰 12개월 | % | 67 | 5 | 30 | 40 | 0 | 34 | 0.5 | incomplete fissure 환자 대상
|  |  |  | - | 추적관찰 6개월 | % | 20 | 22 | 38 | 19 | 19 | 54 | NR | 폐엽 폐색환자 중 complete fissure 환자 대상
|  |  |  | - | 추적관찰 6개월 | % | 17 | -29 | 19 |  |  |  |  | 폐엽 비폐색환자 중 complete fissure 환자 대상
|  |  |  | - | 추적관찰 12개월 | % | 20 | 22 | 40 | 19 | 10 | 44 | NR | 폐엽 폐색환자 중 complete fissure 환자 대상
|  |  |  | - | 추적관찰 12개월 | % | 17 | 0 | 20 |  |  |  |  | 폐엽 비폐색환자 중 complete fissure 환자 대상
| 1379 | Sciurba(2010) | 6MWD | - | 추적관찰 6개월 | m | 220 | (중위수) 9.3 | (중위수 CI) -0.5 to 19.1 | 101 | (중위수) -10.7 | (중위수 CI) -29.6 to 8.1 | 0.02
|  |  |  | - | 추적관찰 6개월 | % | 220 | (중위수) 2.5 | (중위수 CI) -1.1 to 6.1 | 101 | (중위수) -3.2 | (중위수 CI) -3.9 to 2.4 | 0.04
|  |  |  | - | 추적관찰 6개월 | % | 두 군간 중위수 차이(중재군-대조군): 12.4 (95% CI 4.8, 20.1)→(Favour:중재군) | [5 empty] | 0.002 | 높은 이질성 폐기종 환자 대상
|  |  |  | - | 추적관찰 6개월 | % | 두 군간 중위수 차이(중재군-대조군): -1.0 (95% CI -6.4, 8.4)→(Favour:대조군) | [5 empty] | 0.8 | 낮은 이질성 폐기종 환자 대상
|  |  |  | - | 추적관찰 6개월 | % | 두 군간 중위수 차이(중재군-대조군): 7.7 (95% CI–1.8, 17.2)→(Favour:중재군) | [5 empty] | 0.14 | complete fissure 환자 대상
|  |  |  | - | 추적관찰 6개월 | % | 두 군간 중위수 차이(중재군-대조군): 5.3 (95% CI–1.5, 12.2)→(Favour:중재군) | [5 empty] | 0.13 | incomplete fissure 환자 대상
|  |  |  | - | 추적관찰 12개월 | % | 두 군간 중위수 차이(중재군-대조군): 7.1 (95% CI–0.8, 14.9)→(Favour:중재군) | [5 empty] | 0.08 | 높은 이질성 폐기종 환자 대상
|  |  |  | - | 추적관찰 12개월 | % | 두 군간 중위수 차이(중재군-대조군): -0.6 (95% CI -6.4, 7.7)→(Favour:대조군) | [5 empty] | 0.84 | 낮은 이질성 폐기종 환자 대상
|  |  |  | - | 추적관찰 12개월 | % | 두 군간 중위수 차이(중재군-대조군): 3.9 (95% CI–4.0, 11.8)→(Favour:중재군) | [5 empty] | 0.31 | complete fissure 환자 대상
|  |  |  | - | 추적관찰 12개월 | % | 두 군간 중위수 차이(중재군-대조군): 4.5 (95% CI -2.7, 11.8)→(Favour:중재군) | [5 empty] | 0.2 | incomplete fissure 환자 대상
| 22 | Davey(2015) | 6MWD | - | 추적관찰 3개월 | m | 25 | 29 | 121.29 | 25 | -4 | 96.2 | 0.0119
| 502 | Herth(2012) | cycle workload | - | 추적관찰 6개월 | W | 44 | 4 | 14 | 19 | -3 | 7 | 0.03 | complete fissure 환자 대상
|  |  |  | - | 추적관찰 6개월 | W | 67 | 0 | 14 | 40 | -3 | 11 | 0.4 | incomplete fissure 환자 대상
|  |  |  | - | 추적관찰 12개월 | W | 44 | 4 | 14 | 19 | -2 | 9 | 0.1 | complete fissure 환자 대상
|  |  |  | - | 추적관찰 12개월 | W | 67 | -2 | 13 | 40 | -6 | 13 | 0.2 | incomplete fissure 환자 대상
|  |  | cycle ergometry workload | - | 추적관찰 6개월 | W | 20 | 8 | 15 | 19 | -3 | 7 | NR | 폐엽 폐색환자 중 complete fissure 환자 대상
|  |  |  | - | 추적관찰 6개월 | W | 17 | 0 | 14 |  |  |  |  | 폐엽 비폐색환자 중 complete fissure 환자 대상
|  |  |  | - | 추적관찰 12개월 | W | 20 | 6 | 16 | 19 | -2 | 9 | NR | 폐엽 폐색환자 중 complete fissure 환자 대상
|  |  |  | - | 추적관찰 12개월 | W | 17 | 5 | 10 |  |  |  |  | 폐엽 비폐색환자 중 complete fissure 환자 대상
|  |  | cycle ergometry workload | - | 추적관찰 6개월 | W | 108 | 2 | 14 | 58 | -3 | 10 | 0.01
| 1379 | Sciurba(2010) | cycle ergometry peak workload | - | 추적관찰 6개월 | W | 220 | 0.6 | 15.89 | 101 | -3.2 | 16.41 | 0.05
| 30 | Dransfield(2020) | 운동자각도 (Borg after 6MWT) | - | 추적관찰 12개월 | 점수 | 128 | -0.45 | 2.24 | 62 | 0.42 | 2.37 | <0.001
| 46 | Hartman(2016) | 걸음 수 | - | 추적관찰 6개월 | steps | 19 | 1252 | 1468 | 24 | -148 | 862 | 0.001
|  |  | 운동 기간 | - | 추적관찰 6개월 | day | 19 | 1.15 | 1.46 | 24 | -0.13 | 0.93 | 0.001
|  |  | 걷기 강도 | - | 추적관찰 6개월 | g | 19 | 0.0067 | 0.0141 | 24 | -0.0028 | 0.008 | 0.014
|  |  | 앉아있는 기간 | - | 추적관찰 6개월 | day | 19 | 0.01 | 6.1 | 24 | 1.88 | 3 | 0.23
|  |  | 비활동 기간 | - | 추적관찰 6개월 | day | 19 | -1.1 | 3.2 | 24 | 0.39 | 3 | 0.126
| 22 | Davey(2015) | 인내시간 (at 70% peak workload) | - | 추적관찰 3개월 | 초 | 25 | (중위수) 25 | (IQR) –53 to 302 | 25 | (중위수) -10.8 | (IQR) –69 to 33 | 0.0256
|  |  | 운동자각도 (Borg_leg discomfort) | at Isotime | 추적관찰 3개월 | 점수 | 25 | (중위수) 0 | (IQR) -1 to 1 | 25 | (중위수) 0 | (IQR) –1 to 1 | 0.2692
|  |  |  | at peak time | 추적관찰 3개월 | 점수 | 25 | (중위수) 0 | (IQR) -1 to 1 | 25 | (중위수) 0 | (IQR) -1 to 0 | 0.3086
|  |  | 운동자각도(Borg_ breathlessness) | at Isotime | 추적관찰 3개월 | 점수 | 25 | (중위수) 0 | (IQR) –2 to 0 | 25 | (중위수) 0 | (IQR) –1 to 2 | 0.08
|  |  |  | at peak time | 추적관찰 3개월 | 점수 | 25 | (중위수) 0 | (IQR) -1 to 1 | 25 | (중위수) 0 | (IQR) -1 to 1 | 0.4451
운동능력 향상 관련 환자 수 | 36 | Eberhardt(2021) | 6MWD (> +26m) | - | 추적관찰 6개월 | 명 | [8 empty] | 42 | 19 | 50 | 11 | 0.018
| 988 | Valipour(2016) | 6MWD (> +26m) | - | 추적관찰 3개월 | 명 | [8 empty] | 40 | 20 | 50 | 7 | 0.0002
| 30 | Dransfield(2020) | 6MWD (> +25m) | - | 추적관찰 12개월 | 명 | [8 empty] | 128 | 54 | 62 | 15 | 0.003
| 70 | Klooster(2015) | 6MWD (> +26m) | - | 추적관찰 6개월 | 명 | [8 empty] | 34 | 20 | 34 | 2 | <0.001
| 66 | Kemp(2017) | 6MWD (> +26m) | - | 추적관찰 6개월 | 명 | [8 empty] | 63 | 33 | 31 | 4 | <0.001
| 502 | Herth(2012) | 6MWD (> +35m) | - | 추적관찰 12개월 | 명 | [8 empty] | 20 | 10 | 19 | 6 | NR | 폐엽 폐색환자 중 complete fissure 환자 대상
|  |  |  | - | 추적관찰 12개월 | 명 | [8 empty] | 17 | 3 |  |  |  | 폐엽 비폐색환자 중 complete fissure 환자 대상
| 22 | Davey(2015) | 6MWD (> +26m) | - | 추적관찰 3개월 | 명 | [8 empty] | 23 | 12 | 24 | 4 | 0.012
|  |  |  | - | 추적관찰 3개월 | 명 | [8 empty] | 19 | 12 | 24 | 4 | 0.004 | 측부환기 양성 환자는 제외
| 502 | Herth(2012) | cycle ergometry workload (⩾+ 10 W) | - | 추적관찰 12개월 | 명 | [8 empty] | 20 | 8 | 19 | 1 | NR | 폐엽 폐색환자 중 complete fissure 환자 대상
|  |  |  | - | 추적관찰 12개월 | 명 | [8 empty] | 17 | 3 | 19 | 1 | NR | 폐엽 비폐색환자 중 complete fissure 환자 대상
| 30 | Dransfield(2020) | 운동자각도 (호흡곤란 영역) (⩽-1점) | - | 추적관찰 12개월 | 명 | [8 empty] | 128 | 56 | 62 | 22 | 0.321
| 22 | Davey(2015) | Endurance cycle time (⩾105 초) | - | 추적관찰 3개월 | 명 | [8 empty] | 23 | 10 | 24 | 2 | 0.008
|  |  |  | - | 추적관찰 3개월 | 명 | [8 empty] | 19 | 9 | 24 | 2 | 0.005 | 측부환기 양성 환자는 제외
운동능력 향상 | 305 | Dooms(2021) | 6MWD | - | 추적관찰 6개월 | m | [8 empty] | "군간 평균차이(중재군-대조군): mean change±se, 53±17 |  |  |  | 0.001
운동능력 향상 관련 환자 수 | 305 | Dooms(2021) | 6MWD (⩾ +30 m) | - | 추적관찰 3개월 | 명 | [8 empty] | 20 | 10 | 18 | 1 | 0.004
|  |  |  | - | 추적관찰 6개월 | 명 | [8 empty] | 20 | 11 | 18 | 1 | 0.001
삶의 질(환자의 주관적 평가) | 36 | Eberhardt(2021) | SGRQ | - | 추적관찰 6개월 | 점수 | 39 | -6.84 | 9.76 | 44 | 0.63 | 9.42 | <0.001
| 988 | Valipour(2016) | SGRQ | - | 추적관찰 3개월 | 점수 | 37 | -8.63 | 11.2 | 48 | 1.01 | 9.3 | 0.0001
| 30 | Dransfield(2020) | SGRQ | 총점 | 추적관찰 12개월 | 점수 | 128 | -7.55 | 15.71 | 62 | -0.5 | 15.5 | 0.004
|  |  |  | 활동성 영역 | 추적관찰 12개월 | 점수 | 128 | -12 | 21.46 | 62 | 0.7 | 14.31 | <0.001
|  |  |  | 영향성 영역 | 추적관찰 12개월 | 점수 | 128 | -9.58 | 19 | 62 | 0.14 | 17.34 | 0.004
| 46 | Hartman(2016) | SGRQ | - | 추적관찰 6개월 | 점수 | 19 | -15.7 | 16.3 | 24 | -3 | 9.1 | 0.005
|  |  |  | - | 추적관찰 6개월 | % | 19 | -27.6 | 28 | 24 | -3.7 | 13.7 | 0.005
| 66 | Kemp(2017) | SGRQ | - | 추적관찰 3개월 | 점수 | 60 | -8.87 | 15.7 | 30 | -1.22 | 10.44 | 0.018
|  |  |  | - | 추적관찰 6개월 | 점수 | 65 | -7.2 | 15.1 | 32 | -0.7 | 10.4 | 0.031
| 502 | Herth(2012) | SGRQ | - | 추적관찰 6개월 | 점수 | 44 | -6 | 15 | 19 | 3 | 15 | 0.1 | complete fissure 환자 대상
|  |  |  | - | 추적관찰 6개월 | 점수 | 67 | 0.1 | 14 | 40 | -4 | 14 | 0.2 | incomplete fissure 환자 대상
|  |  |  | - | 추적관찰 12개월 | 점수 | 44 | 0 | 15 | 19 | 4 | 11 | 0.4 | complete fissure 환자 대상
|  |  |  | - | 추적관찰 12개월 | 점수 | 67 | 0.4 | 14 | 40 | -1 | 14 | 0.9 | incomplete fissure 환자 대상
|  |  |  | - | 추적관찰 6개월 | 점수 | 20 | -10 | 15 | 19 | 3 | 15 | NR | 폐엽 폐색환자 중 complete fissure 환자 대상
|  |  |  | - | 추적관찰 6개월 | 점수 | 17 | -2 | 14 | 19 | 3 | 15 | NR | 폐엽 비폐색환자 중 complete fissure 환자 대상
|  |  |  | - | 추적관찰 12개월 | 점수 | 20 | -4 | 16 | 19 | 4 | 11 | NR | 폐엽 폐색환자 중 complete fissure 환자 대상
|  |  |  | - | 추적관찰 12개월 | 점수 | 17 | 2 | 16 | 19 | 4 | 11 | NR | 폐엽 비폐색환자 중 complete fissure 환자 대상
| 1379 | Sciurba(2010) | SGRQ | - | 추적관찰 6개월 | 점수 | 220 | -2.8 | 14 | 101 | 0.6 | 12.3 | 0.04
| 22 | Davey(2015) | SGRQ | - | 추적관찰 3개월 | 점수 | 25 | -8.72 | 35.57 | 25 | -3.66 | 18.65 | 0.3454
| 36 | Eberhardt(2021) | mMRC | - | 추적관찰 6개월 | 점수 | 41 | -0.24 | 0.89 | 46 | 0.17 | 0.74 | 0.019
| 988 | Valipour(2016) | mMRC | - | 추적관찰 3개월 | 점수 | 41 | -0.39 | 1 | 50 | 0.18 | 0.98 | 0.007
| 46 | Hartman(2016) | mMRC | - | 추적관찰 6개월 | 점수 | 19 | -0.58 | 0.69 | 24 | -0.04 | 0.46 | 0.007
|  |  |  | - | 추적관찰 6개월 | % | 19 | -21.9 | 24.9 | 24 | -0.69 | 17.4 | 0.007
| 66 | Kemp(2017) | mMRC | - | 추적관찰 3개월 | 점수 | 64 | -0.59 | 1.03 | 32 | 0.03 | 0.59 | 0.002
|  |  |  | - | 추적관찰 6개월 | 점수 | 65 | -0.56 | 1.04 | 32 | 0 | 0.89 | 0.01
| 1379 | Sciurba(2010) | mMRC | - | 추적관찰 6개월 | 점수 | 220 | -0.1 | 1.14 | 101 | 0.2 | 0.92 | 0.04
| 36 | Eberhardt(2021) | CAT | - | 추적관찰 6개월 | 점수 | 42 | -1.57 | 5.05 | 45 | -0.87 | 3.93 | 0.468
| 988 | Valipour(2016) | CAT | - | 추적관찰 3개월 | 점수 | 41 | -1.5 | 5.6 | 49 | -0.7 | 3.7 | 0.374
| 30 | Dransfield(2020) | CAT | 숨 가쁨 영역 | 추적관찰 12개월 | 점수 | 128 | -0.5 | 1.56 | 62 | 0.1 | 1.2 | 0.002
|  |  |  | 활동성 영역 | 추적관찰 12개월 | 점수 | 128 | -0.7 | 1.7 | 62 | 0 | 1.3 | <0.001
|  |  |  | 자신감 영역 | 추적관찰 12개월 | 점수 | 128 | -0.6 | 1.78 | 62 | 0.1 | 1.81 | 0.024
|  |  |  | 에너지 영역 | 추적관찰 12개월 | 점수 | 128 | -0.6 | 1.57 | 62 | 0.1 | 1.67 | 0.014
| 22 | Davey(2015) | CAT | - | 추적관찰 3개월 | 점수 | 25 | -2.8 | 11.5 | 25 | -1 | 8.57 | 0.2269
| 22 | Davey(2015) | MRC | - | 추적관찰 3개월 | 점수 | 25 | (중위수) 0 | (IQR) -1 to 0 | 25 | (중위수) 0 | (IQR) -1 to 0 | 0.4037
| 30 | Dransfield(2020) | TDI | 집중 영역 | 추적관찰 12개월 | 점수 | 128 | 2.3 | 5.25 | 62 | -2 | 4.35 | <0.001
|  |  |  | 임무 수행 영역 | 추적관찰 12개월 | 점수 | 128 | 0.8 | 1.8 | 62 | -0.6 | 1.5 | <0.001
|  |  |  | 노력 영역 | 추적관찰 12개월 | 점수 | 128 | 0.8 | 1.9 | 62 | -0.7 | 1.5 | <0.001
|  |  |  | 기능적 손상 영역 | 추적관찰 12개월 | 점수 | 128 | 0.7 | 1.8 | 62 | -0.7 | 1.6 | <0.001
| 30 | Dransfield(2020) | EXACT-PRO (호흡곤란 영역) |  | 추적관찰 12개월 | 점수 | 128 | -5.5 | 18.6 | 62 | 3.3 | 11.25 | 0.002
|  |  | 폐기종 증상의 강도* | 개선 | 추적관찰 12개월 | 일 | 중재군(N=128)을 대상으로 폐기종 증상이 개선되는데 206일이 소요됨 |  |  | 대조군(N=62)을 대상으로 폐기종 증상이 개선되는데 102일이 소요됨 |  |  | <0.001
|  |  |  | 악화 | 추적관찰 12개월 | 일 | 중재군(N=128)을 대상으로 폐기종 증상이 악화되는데 95일이 소요됨 |  |  | 대조군(N=62)을 대상으로 폐기종 증상이 악화되는데 122일이 소요됨 |  |  | <0.001
|  |  |  | 유지 | 추적관찰 12개월 | 일 | 중재군(N=128)을 대상으로 폐기종 증상이 유지되는데 64일이 소요됨 |  |  | 대조군(N=62)을 대상으로 폐기종 증상이 유지되는데 141일이 소요됨 |  |  | <0.001
삶의 질(환자의 주관적 평가) 관련 환자 수 | 36 | Eberhardt(2021) | SGRQ (⩽-4점) | - | 추적관찰 6개월 | 명 | [8 empty] | 36 | 23 | 48 | 15 | 0.003
| 988 | Valipour(2016) | SGRQ (⩽-4점) | - | 추적관찰 3개월 | 명 | [8 empty] | 37 | 21 | 48 | 12 | 0.003
|  |  | SGRQ (⩽-3점) | - | 추적관찰 3개월 | 명 | [8 empty] | 37 | 17 | 48 | 4 | <0.0001
| 30 | Dransfield(2020) | SGRQ (⩽-4점) | 총점 | 추적관찰 12개월 | 명 | [8 empty] | 128 | 72 | 62 | 19 | NR
|  |  |  | 활동성 영역 | 추적관찰 12개월 | 명 | [8 empty] | 128 | 73 | 62 | 17 | <0.001
|  |  |  | 영향성 영역 | 추적관찰 12개월 | 명 | [8 empty] | 128 | 81 | 62 | 26 | 0.01
| 66 | Kemp(2017) | SGRQ (⩽-4점) | - | 추적관찰 6개월 | 명 | [8 empty] | 62 | 35 | 32 | 11 | 0.042
| 502 | Herth(2012) | SGRQ (⩽-4점) | - | 추적관찰 12개월 | 명 | [8 empty] | 20 | 8 | 19 | 2 | NR | 폐엽 폐색환자 중 complete fissure 환자 대상
|  |  |  | - | 추적관찰 12개월 | 명 | [8 empty] | 17 | 4 | 19 | 2 | NR | 폐엽 비폐색환자 중 complete fissure 환자 대상
| 22 | Davey(2015) | SGRQ (⩽-4점) | - | 추적관찰 3개월 | 명 | [8 empty] | 23 | 11 | 24 | 11 | 1
|  |  |  | - | 추적관찰 3개월 | 명 | [8 empty] | 19 | 11 | 24 | 11 | 0.5
| 36 | Eberhardt(2021) | mMRC | - | 추적관찰 6개월 | 명 | [8 empty] | 41 | 14 | 46 | 5 | 0.009
| 988 | Valipour(2016) | mMRC (⩽ -1점) | - | 추적관찰 3개월 | 명 | [8 empty] | 41 | 17 | 50 | 7 | 0.003
| 30 | Dransfield(2020) | mMRC (⩽ -1점) | - | 추적관찰 12개월 | 명 | [8 empty] | 128 | 62 | 62 | 12 | <0.001
| 66 | Kemp(2017) | mMRC (⩽ -1점) | - | 추적관찰 6개월 | 명 | [8 empty] | 64 | 29 | 31 | 7 | 0.032
| 36 | Eberhardt(2021) | CAT | - | 추적관찰 6개월 | 명 | [8 empty] | 42 | 22 | 45 | 17 | 0.171
| 22 | Davey(2015) | CAT(⩽ -2점) | - | 추적관찰 3개월 | 명 | [8 empty] | 23 | 13 | 24 | 7 | 0.08
|  |  |  | - | 추적관찰 3개월 | 명 | [8 empty] | 19 | 13 | 24 | 7 | 0.015 | 측부환기 양성 환자는 제외
| 30 | Dransfield(2020) | TDI(≧1점) | 집중 영역 | 추적관찰 12개월 | 명 | [8 empty] | 128 | 79 | 62 | 10 | <0.001
|  |  |  | 임무 수행 영역 | 추적관찰 12개월 | 명 | [8 empty] | 128 | 77 | 62 | 9 | <0.001
|  |  |  | 노력 영역 | 추적관찰 12개월 | 명 | [8 empty] | 128 | 75 | 62 | 10 | <0.001
|  |  |  | 기능적 손상 영역 | 추적관찰 12개월 | 명 | [8 empty] | 128 | 74 | 62 | 10 | <0.001
삶의 질(환자의 주관적 평가) | 305 | Dooms(2021) | SGRQ | 총점 | 추적관찰 3개월 | 점수 | 군간 평균차이(중재군-대조군): mean change±se, -22±5 | [5 empty] | <0.001
|  |  |  | 총점 | 추적관찰 6개월 | 점수 | 군간 평균차이(중재군-대조군): mean change±se, -13±5 | [5 empty] | <0.001
|  |  |  | 증상 영역 | 추적관찰 3개월 | 점수 | 군간 평균차이(중재군-대조군): mean change±se, -21±7 | [5 empty] | 0.007
|  |  |  | 증상 영역 | 추적관찰 6개월 | 점수 | 군간 평균차이(중재군-대조군): mean change±se, -9±7 | [5 empty] | 0.25
|  |  |  | 활동성 영역 | 추적관찰 3개월 | 점수 | 군간 평균차이(중재군-대조군): mean change±se, -24±6 | [5 empty] | 0.001
|  |  |  | 활동성 영역 | 추적관찰 6개월 | 점수 | 군간 평균차이(중재군-대조군): mean change±se, -23±6 | [5 empty] | <0.0001
|  |  |  | 영향성 영역 | 추적관찰 3개월 | 점수 | 군간 평균차이(중재군-대조군): mean change±se, -20±6 | [5 empty] | 0.0018
|  |  |  | 영향성 영역 | 추적관찰 6개월 | 점수 | 군간 평균차이(중재군-대조군): mean change±se, -16±6 | [5 empty] | 0.008
| 305 | Dooms(2021) | mMRC | - | 추적관찰 3개월 | 점수 | 군간 평균차이(중재군-대조군): mean change±se, -1.4±0.3 | [5 empty] | <0.0001
|  |  |  | - | 추적관찰 6개월 | 점수 | 군간 평균차이(중재군-대조군): mean change±se, -0.7±0.3 | [5 empty] | 0.008
삶의 질(환자의 주관적 평가) 관련 환자 수 | 305 | Dooms(2021) | SGRQ (⩽ −4점) | - | 추적관찰 3개월 | 명 | [8 empty] | 20 | 14 | 18 | 5 | 0.02
|  |  |  | - | 추적관찰 6개월 | 명 | [8 empty] | 20 | 17 | 18 | 7 | 0.006
|  |  | SGRQ (⩽ −7점) | - | 추적관찰 3개월 | 명 | [8 empty] | 20 | 12 | 18 | 4 | 0.03
|  |  |  | - | 추적관찰 6개월 | 명 | [8 empty] | 20 | 16 | 18 | 6 | 0.008
BODE | 36 | Eberhardt(2021) | BODE | - | 추적관찰 6개월 | 점수 | 39 | -0.5 | 1.62 | 44 | 0.35 | 1.16 | 0.006
| 988 | Valipour(2016) | BODE | - | 추적관찰 3개월 | 점수 | 39 | -0.7 | 1.5 | 50 | 0.4 | 1.1 | <0.0001
| 66 | Kemp(2017) | BODE | - | 추적관찰 3개월 | 점수 | 63 | -1.14 | 1.75 | 28 | 0.39 | 0.83 | <0.001
|  |  |  | - | 추적관찰 6개월 | 점수 | 65 | -0.97 | 2.01 | 32 | 0.79 | 1.17 | <0.001
| 36 | Eberhardt(2021) | BODE | - | 추적관찰 6개월 | 점수 | [8 empty] | 40 | 20 | 46 | 8 | 0.001
| 305 | Dooms(2021) | BODE | - | 추적관찰 3개월 | 점수 | [8 empty] | 군간 평균차이(중재군-대조군): mean change±se, -2.7±0.4 |  |  |  | <0.001
|  |  |  | - | 추적관찰 6개월 | 점수 | [8 empty] | 군간 평균차이(중재군-대조군): mean change±se, -1.6±0.4 |  |  |  | <0.001
부 합병증 | 70 | Klooster(2015) | Hemoptysis (mild) | - | 추적관찰6개월 | 건수 | [8 empty] | 34 | 1 | 34 | 0 | 1
| 66 | Kemp(2017) | Hemoptysis(1개월 미만) | - | 추적관찰6개월 | 명 | [8 empty] | 65 | 1 | 32 | 0 | NR
|  |  |  | - | 추적관찰6개월 | 건수 | [8 empty] | 65 | 1 | 32 | 0 | NR
|  |  | Hemoptysis(1-6개월) | - | 추적관찰6개월 | 명 | [8 empty] | 65 | 0 | 32 | 0 | NR
|  |  |  | - | 추적관찰6개월 | 건수 | [8 empty] | 65 | 0 | 32 | 0 | NR
| 502 | Herth(2012) | Haemoptysis | - | 추적관찰3개월 | 명 | [8 empty] | 111 | 6 | 65 | 1 | 0.42
|  |  |  | - | 추적관찰3개월~6개월 | 명 | [8 empty] | 111 | 4 | 60 | 0 | 0.3
|  |  |  | - | 추적관찰6개월~9개월 | 명 | [8 empty] | 111 | 1 | 60 | 0 | 0.55
|  |  |  | - | 추적관찰9개월~12개월 | 명 | [8 empty] | 111 | 3 | 60 | 0 | 0.55
| 1379 | Sciurba(2010) | Hemoptysis_massive | - | 추적관찰3개월 | 명 | [8 empty] | 214 | 1 | 87 | 0 | 1
|  |  |  | - | 추적관찰3개월~12개월 | 명 | [8 empty] | 214 | 0 | 87 | 0 | NR
|  |  | Hemoptysis_any | - | 추적관찰3개월 | 명 | [8 empty] | 214 | 12 | 87 | 0 | 0.02
|  |  |  | - | 추적관찰3개월~12개월 | 명 | [8 empty] | 214 | 13 | 87 | 0 | 0.02
| 36 | Eberhardt(2021) | Dyspnea | - | 추적관찰1개월~6개월 | 명 | [8 empty] | 43 | 2 | 50 | 0 | 0.211
| 988 | Valipour(2016) | Dyspnea | - | 추적관찰3개월 | 건수 | [8 empty] | 43 | 1 | 50 | 0 | NR
| 70 | Klooster(2015) | Dyspnea | - | 추적관찰6개월 | 건수 | [8 empty] | 34 | 4 | 34 | 3 | 1
| 66 | Kemp(2017) | Dyspnea(1개월 미만) | - | 추적관찰6개월 | 명 | [8 empty] | 65 | 5 | 32 | 0 | NR
|  |  |  | - | 추적관찰6개월 | 건수 | [8 empty] | 65 | 6 | 32 | 0 | NR
|  |  | Dyspnea(1-6개월) | - | 추적관찰6개월 | 명 | [8 empty] | 65 | 2 | 32 | 0 | NR
|  |  |  | - | 추적관찰6개월 | 건수 | [8 empty] | 65 | 2 | 32 | 0 | NR
| 36 | Eberhardt(2021) | Pulmonary infection | - | 추적관찰1개월 | 명 | [8 empty] | 43 | 0 | 50 | 0 | NR
|  |  |  | - | 추적관찰1개월~ 6개월 | 명 | [8 empty] | 43 | 0 | 50 | 0 | NR
| 66 | Kemp(2017) | Pulmonary infection | - | 추적관찰6개월 | 명 | [8 empty] | 65 | 1 | 32 | 0 | 1
|  |  |  | - | 추적관찰6개월 | 건수 | [8 empty] | 65 | 1 | 32 | 0 | 1
| 1379 | Sciurba(2010) | Pulmonary infection | - | 추적관찰3개월 | 명 | [8 empty] | 214 | 4 | 87 | 0 | 0.33
|  |  |  | - | 추적관찰3개월~12개월 | 명 | [8 empty] | 214 | 3 | 87 | 0 | 0.56
| 36 | Eberhardt(2021) | Purulent bronchitis | - | 추적관찰1개월 | 명 | [8 empty] | 43 | 1 | 50 | 0 | 0.462
|  |  |  | - | 추적관찰1개월~ 6개월 | 명 | [8 empty] | 43 | 0 | 50 | 1 | 1
| 70 | Klooster(2015) | Bronchitis | - | 추적관찰6개월 | 건수 | [8 empty] | 34 | 1 | 34 | 0 | 1
| 66 | Kemp(2017) | Bronchitis | - | 추적관찰6개월 | 명 | [8 empty] | 65 | 1 | 32 | 1 | 1
|  |  |  | - | 추적관찰6개월 | 건수 | [8 empty] | 65 | 1 | 32 | 1 | 1
| 70 | Klooster(2015) | Pseudomonas aeruginosa infection in sputum | - | 추적관찰6개월 | 건수 | [8 empty] | 34 | 0 | 34 | 0 | NR
|  |  | Upper airway tract infection | - | 추적관찰6개월 | 건수 | [8 empty] | 34 | 0 | 34 | 0 | NR
| 66 | Kemp(2017) | Chest infection | - | 추적관찰6개월 | 명 | [8 empty] | 65 | 6 | 32 | 2 | 1
|  |  |  | - | 추적관찰6개월 | 건수 | [8 empty] | 69 | 10 | 35 | 5 | 1
|  |  | Lower Respiratory Tract Infection | - | 추적관찰6개월 | 명 | [8 empty] | 65 | 2 | 32 | 0 | 1
|  |  |  | - | 추적관찰6개월 | 건수 | [8 empty] | 65 | 2 | 32 | 0 | 1
|  |  | Respiratory infection | - | 추적관찰6개월 | 명 | [8 empty] | 65 | 2 | 32 | 0 | 1
|  |  |  | - | 추적관찰6개월 | 건수 | [8 empty] | 65 | 2 | 32 | 0 | 1
|  |  | Upper Respiratory Tract Infection | - | 추적관찰6개월 | 명 | [8 empty] | 65 | 3 | 32 | 0 | 0.549
|  |  |  | - | 추적관찰6개월 | 건수 | [8 empty] | 66 | 4 | 32 | 0 | 0.3
|  |  | Fungal infection | - | 추적관찰6개월 | 명 | [8 empty] | 65 | 1 | 32 | 0 | 1
|  |  |  | - | 추적관찰6개월 | 건수 | [8 empty] | 65 | 1 | 32 | 0 | 1
|  |  | Unspecified infection | - | 추적관찰6개월 | 명 | [8 empty] | 65 | 3 | 32 | 0 | 0.549
|  |  |  | - | 추적관찰6개월 | 건수 | [8 empty] | 65 | 3 | 32 | 0 | 0.549
|  |  | Urinary tract infection | - | 추적관찰6개월 | 명 | [8 empty] | 65 | 0 | 32 | 1 | 0.33
|  |  |  | - | 추적관찰6개월 | 건수 | [8 empty] | 65 | 0 | 32 | 1 | 0.33
|  |  | Viral infection | - | 추적관찰6개월 | 명 | [8 empty] | 67 | 1 | 32 | 0 | 1
|  |  |  | - | 추적관찰6개월 | 건수 | [8 empty] | 67 | 1 | 32 | 0 | 1
|  |  | Wound infection | - | 추적관찰6개월 | 명 | [8 empty] | 67 | 1 | 32 | 0 | 1
|  |  |  | - | 추적관찰6개월 | 건수 | [8 empty] | 67 | 1 | 32 | 0 | 1
|  |  | Lower respiratory tract infection(1개월 미만) | - | 추적관찰6개월 | 명 | [8 empty] | 65 | 1 | 32 | 0 | NR
|  |  |  | - | 추적관찰6개월 | 건수 | [8 empty] | 65 | 1 | 32 | 0 | NR
|  |  | Lower respiratory tract infection(1-6개월) | - | 추적관찰6개월 | 명 | [8 empty] | 65 | 0 | 32 | 0 | NR
|  |  |  | - | 추적관찰6개월 | 건수 | [8 empty] | 65 | 0 | 32 | 0 | NR
| 36 | Eberhardt(2021) | Hypercapnia | - | 추적관찰1개월 | 명 | [8 empty] | 43 | 0 | 50 | 0 | NR
|  |  |  | - | 추적관찰1개월~ 6개월 | 명 | [8 empty] | 43 | 0 | 50 | 3 | 0.246
| 1379 | Sciurba(2010) | New or worsening hypercapnia | - | 추적관찰3개월 | 명 | [8 empty] | 214 | 2 | 87 | 0 | 1
|  |  |  | - | 추적관찰3개월~12개월 | 명 | [8 empty] | 214 | 1 | 87 | 0 | 1
| 502 | Herth(2012) | Empyema | - | 중재직후~추적관찰3개월 | 명 | [8 empty] | 111 | 0 | 60 | 0 | 0
|  |  |  | - | 추적관찰3개월~ 6개월 | 명 | [8 empty] | 111 | 0 | 60 | 0 | 0
|  |  |  | - | 추적관찰6개월~ 9개월 | 명 | [8 empty] | 111 | 0 | 60 | 0 | 1
|  |  |  | - | 추적관찰9개월~12개월 | 명 | [8 empty] | 111 | 0 | 60 | 0 | 0.54
| 1379 | Sciurba(2010) | Empyema | - | 추적관찰3개월 | 명 | [8 empty] | 214 | 0 | 87 | 0 | NR
|  |  |  | - | 추적관찰3개월~12개월 | 명 | [8 empty] | 214 | 0 | 87 | 0 | NR
| 66 | Kemp(2017) | Quincke's Oedema of the Lingula | - | 추적관찰6개월 | 명 | [8 empty] | 65 | 1 | 32 | 0 | 1
|  |  |  | - | 추적관찰6개월 | 건수 | [8 empty] | 65 | 1 | 32 | 0 | 1
|  |  | Edema | - | 추적관찰6개월 | 명 | [8 empty] | 65 | 2 | 32 | 0 | 1
|  |  |  | - | 추적관찰6개월 | 건수 | [8 empty] | 67 | 3 | 32 | 0 | 0.549
| 1379 | Sciurba(2010) | Hypoxemia | - | 추적관찰3개월 | 명 | [8 empty] | 214 | 3 | 87 | 0 | 0.56
|  |  |  | - | 추적관찰3개월~12개월 | 명 | [8 empty] | 214 | 1 | 87 | 0 | 1
| 66 | Kemp(2017) | Quincke's Oedema of the Lingula | - | 추적관찰6개월 | 명 | [8 empty] | 65 | 1 | 32 | 0 | 1
|  |  |  | - | 추적관찰6개월 | 건수 | [8 empty] | 65 | 1 | 32 | 0 | 1
|  |  | Hypoxemia | - | 추적관찰6개월 | 명 | [8 empty] | 65 | 2 | 32 | 0 | 1
|  |  |  | - | 추적관찰6개월 | 건수 | [8 empty] | 67 | 3 | 32 | 0 | 0.549
| 1379 | Sciurba(2010) | Hypoxemia | - | 추적관찰3개월 | 명 | [8 empty] | 214 | 3 | 87 | 0 | 0.56
|  |  |  | - | 추적관찰3개월~12개월 | 명 | [8 empty] | 214 | 1 | 87 | 0 | 1
| 66 | Kemp(2017) | Hyperventilation | - | 추적관찰6개월 | 명 | [8 empty] | 65 | 0 | 32 | 1 | 0.33
| 70 | Klooster(2015) | Torsion of the bronchus | - | 추적관찰6개월 | 건 | [8 empty] | 34 | 2 | 34 | NR | NR
| 988 | Valipour(2016) | Paralysis of the nervus recurrens | - | 추적관찰3개월 | 건 | [8 empty] | 43 | 1 | 50 | NR | NR
| 22 | Davey(2015) | Seizure(unrelated) | - | 추적관찰3개월 | 건 | [8 empty] | 0 | 0 | 1 | 1 | NR
| 36 | Eberhardt(2021) | Lung transplantation | - | 추적관찰1개월 | 명 | [8 empty] | 43 | 0 | 50 | 0 | NR
|  |  |  | - | 추적관찰1개월~ 6개월 | 명 | [8 empty] | 43 | 0 | 50 | 0 | NR
| 66 | Kemp(2017) | Subcutaneous emphysema(1개월 미만) | - | 추적관찰6개월 | 명 | [8 empty] | 65 | 1 | 32 | 0 | NR
|  |  |  | - | 추적관찰6개월 | 건수 | [8 empty] | 65 | 1 | 32 | 0 | NR
|  |  | Subcutaneous emphysema(1-6개월) | - | 추적관찰6개월 | 명 | [8 empty] | 65 | 0 | 32 | 0 | NR
|  |  |  | - | 추적관찰6개월 | 건수 | [8 empty] | 65 | 0 | 32 | 0 | NR
| 70 | Klooster(2015) | Pleural fluid in treated lung | - | 추적관찰6개월 | 건수 | [8 empty] | 34 | 1 | 34 | NR | NR
| 70 | Klooster(2015) | Chest pain (noncardiac) | - | 추적관찰6개월 | 건수 | [8 empty] | 34 | 10 | 34 | 0 | 0.001
| 66 | Kemp(2017) | Chest pain | - | 추적관찰6개월 | 명 | [8 empty] | 65 | 6 | 32 | 0 | 0.173
|  |  |  | - | 추적관찰6개월 | 건수 | [8 empty] | 65 | 6 | 32 | 0 | 0.173
|  |  | Thoracic pain | - | 추적관찰6개월 | 명 | [8 empty] | 65 | 4 | 32 | 0 | 0.299
|  |  |  | - | 추적관찰6개월 | 건수 | [8 empty] | 65 | 4 | 32 | 0 | 0.299
| 1379 | Sciurba(2010) | Pulmonary or thoracic event(Noncardiac chest pain) | - | 추적관찰 3개월 | 명 | [8 empty] | 214 | 1 | 87 | 0 | 1
|  |  |  | - | 추적관찰 3개월~12개월 | 명 | [8 empty] | 214 | 10 | 87 | NR | NR
| 70 | Klooster(2015) | Colorized sputum | - | 추적관찰6개월 | 건수 | [8 empty] | 34 | 3 | 34 | 0 | 0.239
|  |  | Sputum production increased | - | 추적관찰6개월 | 건수 | [8 empty] | 34 | 2 | 34 | 0 | 0.493
| 66 | Kemp(2017) | Purulent Sputum | - | 추적관찰6개월 | 명 | [8 empty] | 65 | 0 | 32 | 1 | 0.33
|  |  |  | - | 추적관찰6개월 | 건수 | [8 empty] | 65 | 0 | 32 | 1 | 0.33
| 70 | Klooster(2015) | Common cold | - | 추적관찰6개월 | 건수 | [8 empty] | 34 | 3 | 34 | 4 | 1
| 66 | Kemp(2017) | Common cold | - | 추적관찰6개월 | 명 | [8 empty] | 65 | 2 | 32 | 0 | 1
|  |  |  | - | 추적관찰6개월 | 건수 | [8 empty] | 65 | 2 | 32 | 0 | 1
| 70 | Klooster(2015) | Hypertension Hypertension | - | 추적관찰6개월 | 건수 | [8 empty] | 34 | 0 | 34 | 3 | 0.239
| 66 | Kemp(2017) | Hypertension | - | 추적관찰6개월 | 명 | [8 empty] | 65 | 3 | 32 | 1 | 1
|  |  |  | - | 추적관찰6개월 | 건수 | [8 empty] | 65 | 3 | 32 | 1 | 1
| 70 | Klooster(2015) | Wrist fracture | - | 추적관찰6개월 | 건수 | [8 empty] | 34 | 0 | 34 | 1 | 1
| 66 | Kemp(2017) | Foot fracture | - | 추적관찰6개월 | 명 | [8 empty] | 65 | 1 | 32 | 0 | 1
|  |  |  | - | 추적관찰6개월 | 건수 | [8 empty] | 65 | 1 | 32 | 0 | 1
|  |  | Rib fracture | - | 추적관찰6개월 | 명 | [8 empty] | 65 | 0 | 32 | 1 | 0.33
|  |  |  | - | 추적관찰6개월 | 건수 | [8 empty] | 65 | 0 | 32 | 1 | 0.33
|  |  | Vertebral fracture | - | 추적관찰6개월 | 명 | [8 empty] | 65 | 0 | 32 | 1 | 0.33
|  |  |  | - | 추적관찰6개월 | 건수 | [8 empty] | 65 | 0 | 32 | 1 | 0.33
| 70 | Klooster(2015) | Cough | - | 추적관찰6개월 | 건수 | [8 empty] | 34 | 9 | 34 | 1 | 0.013
| 66 | Kemp(2017) | Cough | - | 추적관찰6개월 | 명 | [8 empty] | 65 | 4 | 32 | 0 | 0.299
|  |  |  | - | 추적관찰6개월 | 건수 | [8 empty] | 65 | 4 | 32 | 0 | 0.299
| 70 | Klooster(2015) | Flue | - | 추적관찰6개월 | 건수 | [8 empty] | 34 | 3 | 34 | 1 | 0.614
| 66 | Kemp(2017) | Influenza(1개월 미만) | - | 추적관찰6개월 | 명 | [8 empty] | 65 | 0 | 32 | 0 | NR
|  |  |  | - | 추적관찰6개월 | 건수 | [8 empty] | 65 | 0 | 32 | 0 | NR
|  |  | Influenza(1-6개월) | - | 추적관찰6개월 | 명 | [8 empty] | 65 | 1 | 32 | 0 | NR
|  |  |  | - | 추적관찰6개월 | 건수 | [8 empty] | 65 | 1 | 32 | 0 | NR
| 70 | Klooster(2015) | Headache | - | 추적관찰6개월 | 건수 | [8 empty] | 34 | 1 | 34 | 0 | 1
| 66 | Kemp(2017) | Headache | - | 추적관찰6개월 | 명 | [8 empty] | 65 | 2 | 32 | 0 | 1
|  |  |  | - | 추적관찰6개월 | 건수 | [8 empty] | 65 | 2 | 32 | 0 | 1
| 70 | Klooster(2015) | Nausea | - | 추적관찰6개월 | 건수 | [8 empty] | 34 | 1 | 34 | 0 | 1
| 66 | Kemp(2017) | Nausea | - | 추적관찰6개월 | 명 | [8 empty] | 65 | 2 | 32 | 0 | 1
|  |  |  | - | 추적관찰6개월 | 건수 | [8 empty] | 65 | 2 | 32 | 0 | 1
| 70 | Klooster(2015) | Fever | - | 추적관찰6개월 | 건수 | [8 empty] | 34 | 0 | 34 | 0 | NR
| 66 | Kemp(2017) | Fever | - | 추적관찰6개월 | 명 | [8 empty] | 65 | 0 | 32 | 1 | 0.33
|  |  |  | - | 추적관찰6개월 | 건수 | [8 empty] | 65 | 0 | 32 | 1 | 0.33
| 70 | Klooster(2015) | Mamma carcinoma | - | 추적관찰6개월 | 건수 | [8 empty] | 34 | 0 | 34 | 1 | 1
| 66 | Kemp(2017) | Squamous carcinoma | - | 추적관찰6개월 | 명 | [8 empty] | 65 | 0 | 32 | 1 | 0.33
|  |  |  | - | 추적관찰6개월 | 건수 | [8 empty] | 65 | 0 | 32 | 1 | 0.33
| 70 | Klooster(2015) | Sore throat | - | 추적관찰6개월 | 건수 | [8 empty] | 34 | 2 | 34 | 0 | 0.493
| 66 | Kemp(2017) | Sore throat | - | 추적관찰6개월 | 명 | [8 empty] | 65 | 1 | 32 | 0 | 1
|  |  |  | - | 추적관찰6개월 | 건수 | [8 empty] | 65 | 1 | 32 | 0 | 1
| 66 | Kemp(2017) | Desaturation | - | 추적관찰6개월 | 명 | [8 empty] | 65 | 1 | 32 | 0 | 1
|  |  |  | - | 추적관찰6개월 | 건수 | [8 empty] | 65 | 1 | 32 | 0 | 1
| 66 | Kemp(2017) | Diarrhea | - | 추적관찰6개월 | 명 | [8 empty] | 65 | 1 | 32 | 0 | 1
|  |  |  | - | 추적관찰6개월 | 건수 | [8 empty] | 65 | 1 | 32 | 0 | 1
| 66 | Kemp(2017) | Supraventricular tachycardia | - | 추적관찰6개월 | 명 | [8 empty] | 65 | 2 | 32 | 0 | 1
|  |  |  | - | 추적관찰6개월 | 건수 | [8 empty] | 65 | 2 | 32 | 0 | 1
| 66 | Kemp(2017) | Bronchospasm(1개월 미만) | - | 추적관찰6개월 | 건수 | [8 empty] | 65 | 0 | 32 | 0 | NR
|  |  |  | - | 추적관찰6개월 | 명 | [8 empty] | 65 | 0 | 32 | 0 | NR
|  |  | Bronchospasm(1-6개월) | - | 추적관찰6개월 | 건수 | [8 empty] | 65 | 2 | 32 | 0 | NR
|  |  |  | - | 추적관찰6개월 | 명 | [8 empty] | 65 | 0 | 32 | 0 | NR
|  |  | Mucus | - | 추적관찰6개월 | 건수 | [8 empty] | 65 | 1 | 32 | 0 | 1
|  |  |  | - | 추적관찰6개월 | 명 | [8 empty] | 65 | 1 | 32 | 0 | 1
|  |  | Mucus production | - | 추적관찰6개월 | 건수 | [8 empty] | 65 | 3 | 32 | 0 | 0.549
|  |  |  | - | 추적관찰6개월 | 명 | [8 empty] | 65 | 3 | 32 | 0 | 0.549
outcome 구분 | Record No. | 제1저자 (연도) | 결과지표 | 기간 | 비용단위 | 중재군 |  | 대조군 |  | ICER (/QALY) | 비고
[6 empty] | cost | Effect (QALYs) | cost | Effect (QALYs)
경제성 | 45 | Hartman(2018) | 6MWD | 6개월 | Euro | - | - | - | - | - | 6MWD 결과 1m 개선되었을 때, 일반적인 표준치료 군에 비해 160유로(95% CI: €159.66–161.27)의 추가비용이 발생함
|  |  | SGRQ | 6개월 | Euro | - | - | - | - | - | SGRQ 결과 1점 개선되었을 때, 일반적인 표준치료 군에 비해 1,241유로(95% CI:€1253.99–1227.42)의 추가비용이 발생함
|  |  | Life-years | 5년 | Euro | 2001520 | 334 | 49416 | 309 | 79100 | ICER (/LY)
|  |  | EQ5D | 5년 | Euro |  | 253 |  | 206 | 41870
|  |  | SGRQ | 5년 | Euro |  | 223 |  | 178 | 42775
|  |  | Life-years | 10년 | Euro | 2116914 | 477 | 49416 | 418 | 34883 | ICER (/LY)
|  |  | EQ5D | 10년 | Euro |  | 363 |  | 278 | 24255
|  |  | SGRQ | 10년 | Euro |  | 321 |  | 241 | 25827
| 794 | Pietzsch(2014) | - | 5년 | Euro | 20734 | 2.88 | 10435 | 2.66 | 46322
|  |  | - | 10년 | Euro | 25857 | 4.43 | 15432 | 4.02 | 25142

## 3_비뚤림위험 평가
별첨 1. 기관지경이용 폐용적축소술-일방향 기관지밸브 삽입의 자료추출 및 비뚤림위험 평가
3. 비뚤림위험 평가
L: 낮음, H: 높음, U: 불확실, N: 해당없음
no. | 1저자 (연도) | 연구설계 | 연구번호 | 1. 무작위 배정순서 생성(Random sequence generation) | 1. 판단근거 | 2. 배정순서 은폐(Allocation concealment) | 2. 판단근거 | 3. 연구참여자, 연구자에 대한 눈가림(Blinding of participants and personnel) | 3. 판단근거 | 4. 결과평가에 대한 눈가림(Blinding oF outcome assessment) | 4. 판단근거 | 5. 불충분한 결과자료(Incomplete outcome data) | 5. 판단근거 | 6. 선택적 보고(Selective reporting) | 6. 판단근거 | 7. 그 외 비뚤림 | 8. 판단근거
36 | Eberhardt (2021) | RCT | IMPACT trial(NCT02025205) | L | 배정순서 생성에 Block 방법을 시행한 경우 (논문 인용: Randomization used a blocked design and concealed envelopes that were opened after CV- negative status had been established from the Chartis assessment) | L | 적절한 방법에 의해 배정순서가 은폐됨 (논문 인용: Randomization used a blocked design and concealed envelopes that were opened after CV-negative status had been established from the Chartis assessment) | L | 중재 특성 상, 눈가림이 불가능하나, 눈가림이 중재결과에 영향을 미치지 않을 것으로 판단됨 | L | 눈가림 여부가 결과평가에 영향을 미치지 않을 것으로 판단됨 | H | 중재군에서의 탈락률이 20%를 넘음 · 중재군 43명 배정 받은 자 중 9명(20.9%)에서 중도탈락함 · 비교군 50명 배정 받은 자 중 6명(12%)에서 중도탈락함 | L | 연구에서 사전에 정의해놓은 결과들을 정해진 방법대로 분석하여 확인이 가능함 | H | This study was sponsored by Pulmonx Corporation, Redwood City, CA, USA.
988 | Valipour (2016) | RCT | IMPACT trial(NCT02025205) | L | 배정순서 생성에 Block 방법을 시행한 경우 (논문 인용: Randomization used a blocked design and concealed envelopes that were opened after CV-negative status had been established from the Chartis assessment) | L | 적절한 방법에 의해 배정순서가 은폐됨 (논문 인용: Randomization used a blocked design and concealed envelopes that were opened after CV-negative status had been established from the Chartis assessment) | L | 중재 특성 상, 눈가림이 불가능하나, 눈가림이 중재결과에 영향을 미치지 않을 것으로 판단됨 | L | 눈가림 여부가 결과평가에 영향을 미치지 않을 것으로 판단됨 | H | 중재군에서의 탈락률이 20%를 넘음 · 중재군 43명 배정 받은 자 중 10명(23.2%)에서 중도탈락함 · 비교군 50명 배정 받은 자 중 4명(8%)에서 중도탈락함 | L | 연구에서 사전에 정의해놓은 결과들을 정해진 방법대로 분석하여 확인이 가능함 | H | This study protocol was sponsored by Pulmonx Corporation
30 | Dransfield (2020) | RCT | LIBERATE trial(NCT01796392) | U | 무작위배정방법에 대해서 언급없음 | U | 배정순서 은폐에 대해서는 언급없음 | L | 중재 특성 상, 눈가림이 불가능하나, 눈가림이 중재결과에 영향을 미치지 않을 것으로 판단됨 | L | 눈가림 여부가 결과평가에 영향을 미치지 않을 것으로 판단됨 | L | 중재군과 비교군 모두에서 탈락한 대상자가 없음 | L | 연구에서 사전에 정의해놓은 결과들을 정해진 방법대로 분석하여 확인이 가능함 | H | This study protocol was sponsored by Pulmonx Corporation
46 | Hartman (2016) | RCT | STELVIO trial(NTR2876) | L | 배정순서 생성에 컴퓨터를 활용하여 무작위 방법을 시행한 경우 (논문 인용: We randomly assigned patients in a 1:1 ratio to receive endobronchial-valve treatment (EBV group) or standard care (control group), using a ran domization list that was computer-generated in blocks of four) | L | 적절한 방법에 의해 배정순서가 은폐됨 (논문 인용: The generated codes were placed in opaque sealed envelopes~) | L | 중재 특성 상, 눈가림이 불가능하나, 눈가림이 중재결과에 영향을 미치지 않을 것으로 판단됨 | L | 눈가림 여부가 결과평가에 영향을 미치지 않을 것으로 판단됨 | H | 중재군과 비교군 모두 탈락률이 20%이상임 · 중재군 34명 배정 받은 자 중 15명(44.1%)에서 중도탈락함 · 비교군 34명 배정 받은 자 중 10명(29.4%)에서 중도탈락함 | L | 연구에서 사전에 정의해놓은 결과들을 정해진 방법대로 분석하여 확인이 가능함 | H | Ms. Klooster reports receiving lecture fees from Pulmonx and devices for treatments, travel support, and grant support from PneumRx/BTG and Pulmonx
70 | Klooster (2015) | RCT | STELVIO trial(NTR2876) | L | 배정순서 생성에 컴퓨터를 활용하여 무작위 방법을 시행한 경우 (논문 인용: We randomly assigned patients in a 1:1 ratio to receive endobronchial-valve treatment (EBV group) or standard care (control group), using a ran domization list that was computer-generated in blocks of four) | L | 적절한 방법에 의해 배정순서가 은폐됨 (논문 인용: The generated codes were placed in opaque sealed envelopes~) | L | 중재 특성 상, 눈가림이 불가능하나, 눈가림이 중재결과에 영향을 미치지 않을 것으로 판단됨 | L | 눈가림 여부가 결과평가에 영향을 미치지 않을 것으로 판단됨 | L | 중재군과 비교군 모두에서 탈락한 대상자가 없음 | L | 연구에서 사전에 정의해놓은 결과들을 정해진 방법대로 분석하여 확인이 가능함 | H | Ms. Klooster reports receiving lecture fees from Pulmonx and devices for treatments, travel support, and grant support from PneumRx/BTG and Pulmonx
66 | Kemp (2017) | RCT | TRANSFORM trial(NCT02022683) | L | 배정순서 생성에 Block 방법을 시행한 경우 (논문인용: blocked design and concealed envelopes) | L | 적절한 방법에 의해 배정순서가 은폐됨 (논문인용: blocked design and concealed envelopes) | L | 중재 특성 상, 눈가림이 불가능하나, 눈가림이 중재결과에 영향을 미치지 않을 것으로 판단됨 | L | 눈가림 여부가 결과평가에 영향을 미치지 않을 것으로 판단됨 | L | 중재군과 비교군 모두 탈락률이 20%미만임 · 중재군 65명 배정 받은 자 중 3명(4.6%)에서 중도탈락함 · 비교군 32명 배정 받은 자 중 1명(3.1%)에서 중도탈락함 | L | 연구에서 사전에 정의해놓은 결과들을 정해진 방법대로 분석하여 확인이 가능함 | H | Sponsored and funded by Pulmonx Corporation, Redwood City, California.
502 | Herth (2012) | RCT | VENT EU trial (참고: VENT trial number =NCT00129584) | U | 무작위배정방법에 대해서 언급없음 | U | 배정순서 은폐에 대해서는 언급없음 | L | 중재 특성 상, 눈가림이 불가능하나, 눈가림이 중재결과에 영향을 미치지 않을 것으로 판단됨 | L | 눈가림 여부가 결과평가에 영향을 미치지 않을 것으로 판단됨 | L | 중재군과 비교군 모두 탈락률이 20%미만임 · 중재군 111명 배정 받은 자 중 0명(0%)에서 중도탈락함 · 비교군 60명 배정 받은 자 중 1명(1.66%)에서 중도탈락함 | L | 연구에서 사전에 정의해놓은 결과들을 정해진 방법대로 분석하여 확인이 가능함 | H | Emphasys Medical Inc의 지원을 받음
1379 | Sciurba (2010) | RCT | VENT US trial (참고: VENT trial number =NCT00129584) | U | 무작위배정방법에 대해서 언급없음 | U | 배정순서 은폐에 대해서는 언급없음 | L | 중재 특성 상, 눈가림이 불가능하나, 눈가림이 중재결과에 영향을 미치지 않을 것으로 판단됨 | L | 눈가림 여부가 결과평가에 영향을 미치지 않을 것으로 판단됨 | L | 중재군과 비교군 모두 탈락률이 20%미만임 · 중재군 220명 배정 받은 자 중 6명(2.7%)에서 중도탈락함 · 비교군 87명 배정 받은 자 중 14명(16.1%)에서 중도탈락함 | L | 연구에서 사전에 정의해놓은 결과들을 정해진 방법대로 분석하여 확인이 가능함 | H | Emphasys Medical Inc의 지원을 받음
22 | Davey (2015) | RCT | BeLieVeR-HIFi | L | 배정순서 생성에 Block 방법을 시행한 경우 (논문인용: We randomly assigned patients (1:1) to either BLVR or control groups using predetermined block randomisation, with a block size of 10, computer-generated by the trial statistician) | L | 적절한 방법에 의해 배정순서가 은폐됨 (논문인용: The allocation was obtained by telephone link from the bronchoscopy suite to the Clinical Trials Unit at the Royal Brompton Hospital once the patient had been sedated. Masking was maintained by having two separate teams) | L | double-blind | L | double-blind | L | 중재군과 비교군 모두 탈락률이 20%미만임 · 중재군 25명 배정 받은 자 중 2명(8%)에서 중도탈락함 · 비교군 25명 배정 받은 자 중 1명(4%)에서 중도탈락함 | L | 연구에서 사전에 정의해놓은 결과들을 정해진 방법대로 분석하여 확인이 가능함 | L | 그 외 비뚤림(민간연구비 지원)이 없는 것으로 보임 (This project was supported by a grant from the Effi cacy and Mechanisms Evaluation (EME) Programme)
no. | 1저자 (연도) | 연구설계 |  | 1. 대상군 비교가능성 | 1. 판단근거 | 2. 대상군 선정 | 2. 판단근거 | 3. 교란변수 | 3. 판단근거 | 4. 노출측정 | 4. 판단근거 | 5. 평가자의 눈가림 | 5. 판단근거 | 6. 결과평가 | 6. 판단근거 | 7. 불완전한 결과자료 | 7. 판단근거 | 8. 선택적 결과보고 | 8. 판단근거
305 | Dooms (2021) | NRS |  | L | 군간 기저특성에 대한 유의한 차이가 없는 것으로 나타남 (table 1) | L | 선정기준을 제시함 | U | 언급없음 | U | 중재 및 대조군에 대한 시술방법을 구체적으로 제시한 내용이 없음 | L | 중재 특성 상, 눈가림이 불가능하나, 눈가림이 중재결과에 영향을 미치지 않을 것으로 판단됨 | L | 결과지표 증 객관적 지표(호기량 측정) 및 주관적 지표 (환자의 주관적 평가)가 혼재되 있음. 주관적 지표는 신뢰도 및 타당도가 입증된 도구를 사용하였기 때문에 비뚤림을 낮게 평가함 | L | 중재군과 비교군 모두 탈락률이 20%미만임 · 중재군 20명 배정 받은 자 중 0명(0%)에서 중도탈락함 · 비교군 18명 배정 받은 자 중 1명(5.6%)에서 중도탈락함 | L | 연구에서 사전에 정의해놓은 결과들을 정해진 방법대로 분석하여 확인이 가능함
223 | Brown (2012) | NRS |  | L | 군간 기저특성에 대한 유의한 차이가 없는 것으로 나타남 (table 1) | L | 선정기준을 제시함 | U | 언급없음 | U | 중재 및 대조군에 대한 시술방법을 구체적으로 제시한 내용이 없음 | L | 중재 특성 상, 눈가림이 불가능하나, 눈가림이 중재결과에 영향을 미치지 않을 것으로 판단됨 | L | 결과지표는 객관적 지표를 사용하였기 때문에 비뚤림을 낮게 평가함 | L | 중재군과 비교군 모두 탈락률이 20%미만임 · 중재군 289명 배정 받은 자 중 15명(5.2%)에서 중도탈락함 · 비교군 132명 배정 받은 자 중 6명(4.5%)에서 중도탈락함 | L | 연구에서 사전에 정의해놓은 결과들을 정해진 방법대로 분석하여 확인이 가능함